## PriceList
УТВЕРЖДАЮ
Начальник Управления делами Федерального агентства по техническому регулированию и метрологии
___________________Р.Н.Щелканов
«______» декабря 2025 г.
Прейскурант цен
Федеральное бюджетное учреждение "Государственный региональный центр стандартизации, метрологии и испытаний в Краснодарском крае и Республике Адыгея"
на поверку средств измерений, входящих в перечень средств измерений, поверка которых осуществляется только аккредитованными в области обеспечения единства измерений государственными региональными центрами метрологии
Вводится в действие с 2026 года
№ п/п | Регистрационный номер средств измерений в соответствии с Государственным реестром средств измерений | Наименование средств измерений в соответствии с Государственным реестром средств измерений | Тип средств измерений | Наименование группы средств измерений в соответствии с приказом Росстандарта | Квалификационные признаки | Цена без НДС, руб.
1 | 2 | 3 | 4 | 5 | 6 | 7
Измерения геометрических величин | [7 empty] | Измерения геометрических величин
1 | 3357-72 | Скобы лесные |  | Вилки лесные, скобы лесные | - | 171.69 | 1
2 | 729-51 | Скобы лесные | Т1 | Вилки лесные, скобы лесные | - | 171.69 | 1
3 | 24681-03 | Дальномеры ручные лазерные | HD 360 | Дальномеры лазерные 0 - 200 м | - | 2334.92 | 2
4 | 33116-06 | Дальномеры лазерные | Stabila LE40, Stabila LE50, Stabila LE200 | Дальномеры лазерные 0 - 200 м | - | 2334.92 | 2
5 | 36524-07 | Дальномеры лазерные | PD 4 | Дальномеры лазерные 0 - 200 м | - | 2334.92 | 2
6 | 38321-08 | Дальномеры лазерные | Leica DISTO D2, Leica DISTO D3 | Дальномеры лазерные 0 - 200 м | - | 2334.92 | 2
7 | 40857-09 | Дальномеры лазерные | DLE 70 | Дальномеры лазерные 0 - 200 м | - | 2334.92 | 2
8 | 41142-09 | Дальномеры лазерные | Leica DISTO D5, Leica DISTO D8 | Дальномеры лазерные 0 - 200 м | - | 2334.92 | 2
9 | 44113-10 | Дальномеры лазерные | Mettro Condtrol 60, Mettro Condtrol 100 | Дальномеры лазерные 0 - 200 м | - | 2334.92 | 2
10 | 44551-10 | Дальномеры лазерные | GLM 150, GLM 250 VF | Дальномеры лазерные 0 - 200 м | - | 2334.92 | 2
11 | 44552-10 | Дальномеры лазерные | DLE 40 | Дальномеры лазерные 0 - 200 м | - | 2334.92 | 2
12 | 44938-10 | Дальномеры лазерные | Leica DISTO™ D3a, Leica DISTO™ DXT | Дальномеры лазерные 0 - 200 м | - | 2334.92 | 2
13 | 50417-12 | Дальномеры лазерные | Leica Disto D210, Leica Disto X310 | Дальномеры лазерные 0 - 200 м | - | 2334.92 | 2
14 | 50513-12 | Дальномеры лазерные | Leica Racer 70, Leica Racer 100 | Дальномеры лазерные 0 - 200 м | - | 2334.92 | 2
15 | 50587-12 | Дальномеры лазерные | PD 5 | Дальномеры лазерные 0 - 200 м | - | 2334.92 | 2
16 | 50858-12 | Дальномеры лазерные | GLM 50 Professional и GLM 80 Professional | Дальномеры лазерные 0 - 200 м | - | 2334.92 | 2
17 | 53755-13 | Дальномеры лазерные | Leica DISTO D510 | Дальномеры лазерные 0 - 200 м | - | 2334.92 | 2
18 | 54107-13 | Дальномеры лазерные | Dimetix мод. EDS, FLS, DLS | Дальномеры лазерные 0 - 200 м | - | 2334.92 | 2
19 | 54758-13 | Дальномеры лазерные | Fluke 414D, Fluke 419D, Fluke 424D | Дальномеры лазерные 0 - 200 м | - | 2334.92 | 2
20 | 55021-13 | Дальномеры лазерные | Leica DISTO X310 | Дальномеры лазерные 0 - 200 м | - | 2334.92 | 2
21 | 56285-14 | Дальномеры лазерные | Leica DISTO D810 touch | Дальномеры лазерные 0 - 200 м | - | 2334.92 | 2
22 | 56614-14 | Дальномеры лазерные | PD-I, PD-E | Дальномеры лазерные 0 - 200 м | - | 2334.92 | 2
23 | 60740-15 | Дальномеры лазерные | GLM 30, GLM 40 | Дальномеры лазерные 0 - 200 м | - | 2334.92 | 2
24 | 74357-19 | Дальномеры лазерные | Leica DISTO D510, Leica DISTO X310, Leica DISTO X3, Leica DISTO X4 | Дальномеры лазерные 0 - 200 м | - | 2334.92 | 2
25 | 11922-89 | Измерители длины материалов | ИДМ-1 | Измерители длины материалов и устройства для измерений длины кабеля | - | 2746.96 | 3
26 | 20246-00 | Устройства для измерения длины кабеля | УИК-1 | Измерители длины материалов и устройства для измерений длины кабеля | - | 2746.96 | 3
27 | 22179-01 | Измерители длины кабельных изделий | Мерадат | Измерители длины материалов и устройства для измерений длины кабеля | - | 2746.96 | 3
28 | 29058-05 | Измерители длины материалов | ИДМ | Измерители длины материалов и устройства для измерений длины кабеля | - | 2746.96 | 3
29 | 39784-08 | Приборы для измерения длины протяженных изделий | Мерадат-L | Измерители длины материалов и устройства для измерений длины кабеля | - | 2746.96 | 3
30 | 46512-11 | Измерители длины материалов | ИДМ мод. ИДМ-20, ИДМ-30, ИДМ-65ПВВР, ИДМ-65ПВР, ИДМ-120 | Измерители длины материалов и устройства для измерений длины кабеля | - | 2746.96 | 3
31 | 142-49 | Линейки | ЛМ | Линейки измерительные металлические 0 - 1000 мм (за 1 шкалу) | - | 61.81 | 4
32 | 19976-00 | Линейки измерительные металлические длиной 300 мм | Нет данных | Линейки измерительные металлические 0 - 1000 мм (за 1 шкалу) | - | 61.81 | 4
33 | 20048-05 | Линейки измерительные металлические | Нет данных | Линейки измерительные металлические 0 - 1000 мм (за 1 шкалу) | - | 61.81 | 4
34 | 34854-07 | Линейки измерительные металлические | Нет данных | Линейки измерительные металлические 0 - 1000 мм (за 1 шкалу) | - | 61.81 | 4
35 | 433-54 | Линейки измерительные металлические 1000 мм | Нет данных | Линейки измерительные металлические 0 - 1000 мм (за 1 шкалу) | - | 61.81 | 4
36 | 43432-09 | Линейки измерительные металлические | Micron | Линейки измерительные металлические 0 - 1000 мм (за 1 шкалу) | - | 61.81 | 4
37 | 66266-16 | Линейки измерительные металлические | Нет данных | Линейки измерительные металлические 0 - 1000 мм (за 1 шкалу) | - | 61.81 | 4
38 | 74468-19 | Линейки измерительные металлические |  | Линейки измерительные металлические 0 - 1000 мм (за 1 шкалу) | - | 61.81 | 4
39 | 10657-86 | Метроштоки | МСЗС | Метроштоки (до 3,5 м) | - | 618.07 | 5
40 | 13457-92 | Метроштоки | МШМ-3,5 | Метроштоки (до 3,5 м) | - | 618.07 | 5
41 | 15671-02 | Метроштоки | МШТ | Метроштоки (до 3,5 м) | - | 618.07 | 5
42 | 15671-96 | Метроштоки | МШТ | Метроштоки (до 3,5 м) | - | 618.07 | 5
43 | 15672-01 | Метроштоки сборные | МША-К | Метроштоки (до 3,5 м) | - | 618.07 | 5
44 | 15672-96 | Метроштоки сборные | МША-К | Метроштоки (до 3,5 м) | - | 618.07 | 5
45 | 16891-97 | Метроштоки сборные | МШ3Д-КИФ | Метроштоки (до 3,5 м) | - | 618.07 | 5
46 | 16952-98 | Метроштоки | МШС 3,6/3,3 | Метроштоки (до 3,5 м) | - | 618.07 | 5
47 | 18249-99 | Метроштоки | МШС-4,0 | Метроштоки (до 3,5 м) | - | 618.07 | 5
48 | 18721-99 | Метроштоки для измерения уровня нефтепродуктов в транспортных и стационарных емкостях | МША | Метроштоки (до 3,5 м) | - | 618.07 | 5
49 | 18863-99 | Метроштоки | МЕР 3,5 и МЕР 4,5 | Метроштоки (до 3,5 м) | - | 618.07 | 5
50 | 18926-99 | Метроштоки | МШС-3,5 | Метроштоки (до 3,5 м) | - | 618.07 | 5
51 | 19679-00 | Метроштоки складные | ИУ5 | Метроштоки (до 3,5 м) | - | 618.07 | 5
52 | 19775-00 | Метроштоки | МШИ-2.5, МШИ-3.5, МШИ-4.5 | Метроштоки (до 3,5 м) | - | 618.07 | 5
53 | 20264-00 | Метроштоки сборные | МША-А | Метроштоки (до 3,5 м) | - | 618.07 | 5
54 | 20265-00 | Метроштоки (составные) | МШС-3,5; МШС-4,5 | Метроштоки (до 3,5 м) | - | 618.07 | 5
55 | 20265-03 | Метроштоки | МШС-3,5; МШС-4,0; МШС-4,5; МШС-5,0 | Метроштоки (до 3,5 м) | - | 618.07 | 5
56 | 20265-08 | Метроштоки | МШС-1,5; МШС-2,0; МШС-2,5; МШС-3,0; МШС-3,5; МШС-4,0; МШС-4,5; МШС-5,0; МШС-5,5; МШС-6,0 (составные) | Метроштоки (до 3,5 м) | - | 618.07 | 5
57 | 21584-01 | Метроштоки | МШС | Метроштоки (до 3,5 м) | - | 618.07 | 5
58 | 23449-02 | Метроштоки | МШТ-М-3,5; МШТ-М-4,0; МШТ-М-4,5 | Метроштоки (до 3,5 м) | - | 618.07 | 5
59 | 24066-02 | Метроштоки | МШС | Метроштоки (до 3,5 м) | - | 618.07 | 5
60 | 26920-04 | Метроштоки электронные | ЭМ-0301 | Метроштоки (до 3,5 м) | - | 618.07 | 5
61 | 26920-11 | Метроштоки электронные | ЭМ-0301 | Метроштоки (до 3,5 м) | - | 618.07 | 5
62 | 31418-06 | Метроштоки | МШ, МШС | Метроштоки (до 3,5 м) | - | 618.07 | 5
63 | 33736-07 | Метроштоки | МШС | Метроштоки (до 3,5 м) | - | 618.07 | 5
64 | 36694-08 | Метроштоки | МШТм | Метроштоки (до 3,5 м) | - | 618.07 | 5
65 | 36694-13 | Метроштоки | МШТм | Метроштоки (до 3,5 м) | - | 618.07 | 5
66 | 46592-11 | Метроштоки | ЭММШ | Метроштоки (до 3,5 м) | - | 618.07 | 5
67 | 52760-13 | Метроштоки | МШС | Метроштоки (до 3,5 м) | - | 618.07 | 5
68 | 95-48 | Метроштоки для замера нефтепродуктов, раздвижные | МШ | Метроштоки (до 3,5 м) | - | 618.07 | 5
69 | 95-61 | Метроштоки | МШ-3 | Метроштоки (до 3,5 м) | - | 618.07 | 5
70 | 14880-95 | Метроштоки | МШС-4.05 | Метроштоки (более 3,5 м) | - | 686.74 | 6
71 | 15671-02 | Метроштоки | МШТ | Метроштоки (более 3,5 м) | - | 686.74 | 6
72 | 15672-01 | Метроштоки сборные | МША-К | Метроштоки (более 3,5 м) | - | 686.74 | 6
73 | 15672-96 | Метроштоки сборные | МША-К | Метроштоки (более 3,5 м) | - | 686.74 | 6
74 | 16891-97 | Метроштоки сборные | МШ3Д-КИФ | Метроштоки (более 3,5 м) | - | 686.74 | 6
75 | 18249-99 | Метроштоки | МШС-4,0 | Метроштоки (более 3,5 м) | - | 686.74 | 6
76 | 18721-99 | Метроштоки для измерения уровня нефтепродуктов в транспортных и стационарных емкостях | МША | Метроштоки (более 3,5 м) | - | 686.74 | 6
77 | 18822-07 | Метроштоки составные | МШС-4,2 | Метроштоки (более 3,5 м) | - | 686.74 | 6
78 | 18822-99 | Метроштоки составные | МШС-4,2 | Метроштоки (более 3,5 м) | - | 686.74 | 6
79 | 18863-99 | Метроштоки | МЕР 3,5 и МЕР 4,5 | Метроштоки (более 3,5 м) | - | 686.74 | 6
80 | 19679-00 | Метроштоки складные | ИУ5 | Метроштоки (более 3,5 м) | - | 686.74 | 6
81 | 19775-00 | Метроштоки | МШИ-2.5, МШИ-3.5, МШИ-4.5 | Метроштоки (более 3,5 м) | - | 686.74 | 6
82 | 20264-00 | Метроштоки сборные | МША-А | Метроштоки (более 3,5 м) | - | 686.74 | 6
83 | 20265-00 | Метроштоки (составные) | МШС-3,5; МШС-4,5 | Метроштоки (более 3,5 м) | - | 686.74 | 6
84 | 20265-03 | Метроштоки | МШС-3,5; МШС-4,0; МШС-4,5; МШС-5,0 | Метроштоки (более 3,5 м) | - | 686.74 | 6
85 | 20265-08 | Метроштоки | МШС-1,5; МШС-2,0; МШС-2,5; МШС-3,0; МШС-3,5; МШС-4,0; МШС-4,5; МШС-5,0; МШС-5,5; МШС-6,0 (составные) | Метроштоки (более 3,5 м) | - | 686.74 | 6
86 | 21584-01 | Метроштоки | МШС | Метроштоки (более 3,5 м) | - | 686.74 | 6
87 | 23449-02 | Метроштоки | МШТ-М-3,5; МШТ-М-4,0; МШТ-М-4,5 | Метроштоки (более 3,5 м) | - | 686.74 | 6
88 | 31418-06 | Метроштоки | МШ, МШС | Метроштоки (более 3,5 м) | - | 686.74 | 6
89 | 33736-07 | Метроштоки | МШС | Метроштоки (более 3,5 м) | - | 686.74 | 6
90 | 36694-08 | Метроштоки | МШТм | Метроштоки (более 3,5 м) | - | 686.74 | 6
91 | 36694-13 | Метроштоки | МШТм | Метроштоки (более 3,5 м) | - | 686.74 | 6
92 | 46592-11 | Метроштоки | ЭММШ | Метроштоки (более 3,5 м) | - | 686.74 | 6
93 | 52760-13 | Метроштоки | МШС | Метроштоки (более 3,5 м) | - | 686.74 | 6
94 | 110-49 | Метры брусковые деревянные | МБД-1 | Метры деревянные и металлические за 1 шкалу | - | 75.54 | 7
95 | 21562-01 | Метры деревянные брусковые | МД | Метры деревянные и металлические за 1 шкалу | - | 75.54 | 7
96 | 23495-02 | Метры деревянные брусковые | МДБ | Метры деревянные и металлические за 1 шкалу | - | 75.54 | 7
97 | 23661-02 | Метры деревянные брусковые | МД-35 | Метры деревянные и металлические за 1 шкалу | - | 75.54 | 7
98 | 24889-03 | Метры деревянные брусковые | МД-35 | Метры деревянные и металлические за 1 шкалу | - | 75.54 | 7
99 | 30274-05 | Метры складные металлические хромированные | МСМХ | Метры деревянные и металлические за 1 шкалу | - | 75.54 | 7
100 | 49578-12 | Метры деревянные брусковые | МДБ | Метры деревянные и металлические за 1 шкалу | - | 75.54 | 7
101 | 49578-17 | Метры деревянные брусковые | МДБ | Метры деревянные и металлические за 1 шкалу | - | 75.54 | 7
102 | 833-56 | Метры складные металлические | МСМ | Метры деревянные и металлические за 1 шкалу | - | 75.54 | 7
103 | 833-72 | Метры складные металлические | МСМ | Метры деревянные и металлические за 1 шкалу | - | 75.54 | 7
104 | 833-82 | Метры складные металлические хромированные | МСМХ-00, МСМ-82 (только "Саранскинструмент") | Метры деревянные и металлические за 1 шкалу | - | 75.54 | 7
105 | 834-53 | Метры длины складные деревянные | 834 | Метры деревянные и металлические за 1 шкалу | - | 75.54 | 7
106 | 834-71 | Метры складные деревянные | МСД-1 | Метры деревянные и металлические за 1 шкалу | - | 75.54 | 7
107 | 11134-87 | Рулетки измерительные металлические | ЗВДЗ-5БУЛ/1 | Рулетки измерительные металлические до 10 м | - | 219.76 | 8
108 | 11505-88 | Рулетки измерительные металлические III кл. | ЭВДЗ-1БУЛ/I вид I, ЭВДЗ-1БУЛ/I вид II, ЭВДЗ-1БУЛ/I вид III, ЭВДЗ-2БУЛ/I вид I; ЭВДЗ-2БУЛ/I вид II, ЭВДЗ-5БУЛ/I, ЭПКЗ-10БУЛ/I, ЭПКЗ-20БУЛ/I, ОПКЗ-50БУЛ/I, ОПКЗ-100БУЛ/I | Рулетки измерительные металлические до 10 м | - | 219.76 | 8
109 | 11505-92 | Рулетки измерительные металлические | Р1УЗД вид 1, Р1УЗД вид 2, Р1УЗД вид 3, Р2УЗД вид 1, Р2УЗД вид 2, Р3УЗД, Р5УЗД, Р10УЗК, Р20УЗК, Р30УЗК, Р50УЗК, Р100УЗК | Рулетки измерительные металлические до 10 м | - | 219.76 | 8
110 | 13423-92 | Рулетки измерительные | РП-1,5 | Рулетки измерительные металлические до 10 м | - | 219.76 | 8
111 | 15860-12 | Рулетки измерительные металлические | Р10УЗГ, Р20УЗГ | Рулетки измерительные металлические до 10 м | - | 219.76 | 8
112 | 15860-96 | Рулетки измерительные металлические | Р10УЗГ, Р20УЗГ | Рулетки измерительные металлические до 10 м | - | 219.76 | 8
113 | 18208-99 | Рулетки измерительные металлические | Р10У3 и Р20У3 | Рулетки измерительные металлические до 10 м | - | 219.76 | 8
114 | 19246-00 | Рулетки измерительные металлические | Р5Н3Г, Р10Н3Г, Р20Н3Г | Рулетки измерительные металлические до 10 м | - | 219.76 | 8
115 | 21096-01 | Рулетки измерительные металлические | D80 | Рулетки измерительные металлические до 10 м | - | 219.76 | 8
116 | 21096-12 | Рулетки измерительные металлические | D80 | Рулетки измерительные металлические до 10 м | - | 219.76 | 8
117 | 22003-01 | Рулетки измерительные металлические | UM3M, UM5M, EX10/5, EX20/5, TS20/2, TS30/2, TS50/2, TR20/5, TR30/5, TR50/5, TC30/5, YC50/5, YR30/5, YR50/5, PR100/5 | Рулетки измерительные металлические до 10 м | - | 219.76 | 8
118 | 22003-07 | Рулетки измерительные металлические | UM3M, UM5M, TL5M, BT8M, EX10/5, EX20/5, TS20/2, TS30/2, TS50/2, TR20/5, TR30/5, TR50/5, TC30/5, YC50/5, YR30/5, YR50/5, PR100/5 | Рулетки измерительные металлические до 10 м | - | 219.76 | 8
119 | 26278-04 | Рулетки измерительные металлические | Р2У3К, Р3У3К, Р5У3К, Р10У3К, Р20У3К "Старт" | Рулетки измерительные металлические до 10 м | - | 219.76 | 8
120 | 27060-04 | Рулетки измерительные | ЭНКОР | Рулетки измерительные металлические до 10 м | - | 219.76 | 8
121 | 29631-05 | Рулетки измерительные металлические 2-го класса точности | Р5У2Г, Р10У2Г, Р20У2Г, Р30У2Г, Р100У2Г, Р5Н2Г, Р10Н2Г, Р20Н2Г, Р30Н2Г, Р100Н2Г, Р1У2К, Р2У2К, Р3У2К, Р5У2К, Р10У2К, Р20У2К, Р30У2К, Р50У2К, Р100У2К, Р1Н2К, Р2Н2К, Р3Н2К, Р5Н2К, Р10Н2К, Р20Н2К, Р30Н2К, Р50Н2К, Р100Н2К | Рулетки измерительные металлические до 10 м | - | 219.76 | 8
122 | 35124-07 | Рулетки цифровые | 216 | Рулетки измерительные металлические до 10 м | - | 219.76 | 8
123 | 35279-07 | Рулетки измерительные металлические | Р2УЗК, Р5УЗК, Р10УЗК | Рулетки измерительные металлические до 10 м | - | 219.76 | 8
124 | 36016-07 | Рулетки измерительные металлические | Geobox | Рулетки измерительные металлические до 10 м | - | 219.76 | 8
125 | 36463-07 | Рулетки измерительные металлические | F101, F188, F190, F900 | Рулетки измерительные металлические до 10 м | - | 219.76 | 8
126 | 43003-09 | Рулетки измерительные металлические | Р5У3Г, Р5Н3Г, Р10У3Г, Р10Н3Г, Р20У3Г, Р20Н3Г, Р50У3Г, Р50Н3Г | Рулетки измерительные металлические до 10 м | - | 219.76 | 8
127 | 4532-74 | Рулетки измерительные металлические | РК | Рулетки измерительные металлические до 10 м | - | 219.76 | 8
128 | 4539-74 | Рулетки измерительные металлические | ОПК3-50АУТ/1 | Рулетки измерительные металлические до 10 м | - | 219.76 | 8
129 | 46391-11 | Рулетки измерительные металлические 2-го и 3-го классов точности | Р3У2Д, Р5У2Д, Р8У2Д, Р5У2Г, Р10У2Г, Р20У2Г, Р30У2Г, Р50У2Г, Р100У2Г, Р5Н2Г, Р10Н2Г, Р20Н2Г, Р30Н2Г, Р50Н2Г, Р1У2К, Р2У2К, Р3У2К, Р5У2К, Р10У2К, Р20У2К, Р30У2К, Р50У2К, Р100У2К, Р1Н2К, Р2Н2К, Р3Н2К, Р5Н2К, Р10Н2К, Р20Н2К, Р30Н2К, Р50Н2К, Р3У3Д, Р5У3Д | Рулетки измерительные металлические до 10 м | - | 219.76 | 8
130 | 4879-75 | Рулетки измерительные металлические с лентой из нержавеющей стали | РЛ-10Н, РЛ-20Н | Рулетки измерительные металлические до 10 м | - | 219.76 | 8
131 | 51171-12 | Рулетки измерительные металлические | типа Р | Рулетки измерительные металлические до 10 м | - | 219.76 | 8
132 | 55464-13 | Рулетки измерительные металлические 2-го класса точности |  | Рулетки измерительные металлические до 10 м | - | 219.76 | 8
133 | 67047-17 | Рулетки измерительные | Нет данных | Рулетки измерительные металлические до 10 м | - | 219.76 | 8
134 | 67910-17 | Рулетки измерительные | Fisco | Рулетки измерительные металлические до 10 м | - | 219.76 | 8
135 | 8126-81 | Рулетки измерительные металлические | 3ПД3-2БУП/1 | Рулетки измерительные металлические до 10 м | - | 219.76 | 8
136 | 8627-82 | Рулетки-брелки | ЗПД3-1БУТ/1, ЗВД3-1БУТ/1 | Рулетки измерительные металлические до 10 м | - | 219.76 | 8
137 | 8808-82 | Рулетки измерительные металлические | 3ВД3-1БУТ/1 | Рулетки измерительные металлические до 10 м | - | 219.76 | 8
138 | 8809-82 | Рулетки измерительные металлические | 3ПК3-1АУТ/1 | Рулетки измерительные металлические до 10 м | - | 219.76 | 8
139 | 9714-84 | Рулетки измерительные металлические | ЗВДЗ-1БУЛ/1 | Рулетки измерительные металлические до 10 м | - | 219.76 | 8
140 | 11505-92 | Рулетки измерительные металлические | Р1УЗД вид 1, Р1УЗД вид 2, Р1УЗД вид 3, Р2УЗД вид 1, Р2УЗД вид 2, Р3УЗД, Р5УЗД, Р10УЗК, Р20УЗК, Р30УЗК, Р50УЗК, Р100УЗК | Рулетки измерительные металлические до 20 м | - | 322.77 | 9
141 | 15860-12 | Рулетки измерительные металлические | Р10УЗГ, Р20УЗГ | Рулетки измерительные металлические до 20 м | - | 322.77 | 9
142 | 15860-96 | Рулетки измерительные металлические | Р10УЗГ, Р20УЗГ | Рулетки измерительные металлические до 20 м | - | 322.77 | 9
143 | 18208-99 | Рулетки измерительные металлические | Р10У3 и Р20У3 | Рулетки измерительные металлические до 20 м | - | 322.77 | 9
144 | 19246-00 | Рулетки измерительные металлические | Р5Н3Г, Р10Н3Г, Р20Н3Г | Рулетки измерительные металлические до 20 м | - | 322.77 | 9
145 | 21096-01 | Рулетки измерительные металлические | D80 | Рулетки измерительные металлические до 20 м | - | 322.77 | 9
146 | 21096-12 | Рулетки измерительные металлические | D80 | Рулетки измерительные металлические до 20 м | - | 322.77 | 9
147 | 22003-07 | Рулетки измерительные металлические | UM3M, UM5M, TL5M, BT8M, EX10/5, EX20/5, TS20/2, TS30/2, TS50/2, TR20/5, TR30/5, TR50/5, TC30/5, YC50/5, YR30/5, YR50/5, PR100/5 | Рулетки измерительные металлические до 20 м | - | 322.77 | 9
148 | 26278-04 | Рулетки измерительные металлические | Р2У3К, Р3У3К, Р5У3К, Р10У3К, Р20У3К "Старт" | Рулетки измерительные металлические до 20 м | - | 322.77 | 9
149 | 27060-04 | Рулетки измерительные | ЭНКОР | Рулетки измерительные металлические до 20 м | - | 322.77 | 9
150 | 29631-05 | Рулетки измерительные металлические 2-го класса точности | Р5У2Г, Р10У2Г, Р20У2Г, Р30У2Г, Р100У2Г, Р5Н2Г, Р10Н2Г, Р20Н2Г, Р30Н2Г, Р100Н2Г, Р1У2К, Р2У2К, Р3У2К, Р5У2К, Р10У2К, Р20У2К, Р30У2К, Р50У2К, Р100У2К, Р1Н2К, Р2Н2К, Р3Н2К, Р5Н2К, Р10Н2К, Р20Н2К, Р30Н2К, Р50Н2К, Р100Н2К | Рулетки измерительные металлические до 20 м | - | 322.77 | 9
151 | 32251-06 | Рулетки измерительные металлические | YAMAYO STILON мод. ZNX30-3X, ZNX50-3X, ZNX100-3X, ZNR30, ZNR50, ZNR100 | Рулетки измерительные металлические до 20 м | - | 322.77 | 9
152 | 35124-07 | Рулетки цифровые | 216 | Рулетки измерительные металлические до 20 м | - | 322.77 | 9
153 | 35279-07 | Рулетки измерительные металлические | Р2УЗК, Р5УЗК, Р10УЗК | Рулетки измерительные металлические до 20 м | - | 322.77 | 9
154 | 35280-07 | Рулетки измерительные металлические | Р20УЗК | Рулетки измерительные металлические до 20 м | - | 322.77 | 9
155 | 36016-07 | Рулетки измерительные металлические | Geobox | Рулетки измерительные металлические до 20 м | - | 322.77 | 9
156 | 36463-07 | Рулетки измерительные металлические | F101, F188, F190, F900 | Рулетки измерительные металлические до 20 м | - | 322.77 | 9
157 | 43003-09 | Рулетки измерительные металлические | Р5У3Г, Р5Н3Г, Р10У3Г, Р10Н3Г, Р20У3Г, Р20Н3Г, Р50У3Г, Р50Н3Г | Рулетки измерительные металлические до 20 м | - | 322.77 | 9
158 | 43611-10 | Рулетки измерительные металлические с грузом | РНГ | Рулетки измерительные металлические до 20 м | - | 322.77 | 9
159 | 4532-74 | Рулетки измерительные металлические | РК | Рулетки измерительные металлические до 20 м | - | 322.77 | 9
160 | 46391-11 | Рулетки измерительные металлические 2-го и 3-го классов точности | Р3У2Д, Р5У2Д, Р8У2Д, Р5У2Г, Р10У2Г, Р20У2Г, Р30У2Г, Р50У2Г, Р100У2Г, Р5Н2Г, Р10Н2Г, Р20Н2Г, Р30Н2Г, Р50Н2Г, Р1У2К, Р2У2К, Р3У2К, Р5У2К, Р10У2К, Р20У2К, Р30У2К, Р50У2К, Р100У2К, Р1Н2К, Р2Н2К, Р3Н2К, Р5Н2К, Р10Н2К, Р20Н2К, Р30Н2К, Р50Н2К, Р3У3Д, Р5У3Д | Рулетки измерительные металлические до 20 м | - | 322.77 | 9
161 | 4879-75 | Рулетки измерительные металлические с лентой из нержавеющей стали | РЛ-10Н, РЛ-20Н | Рулетки измерительные металлические до 20 м | - | 322.77 | 9
162 | 51171-12 | Рулетки измерительные металлические | типа Р | Рулетки измерительные металлические до 20 м | - | 322.77 | 9
163 | 55464-13 | Рулетки измерительные металлические 2-го класса точности |  | Рулетки измерительные металлические до 20 м | - | 322.77 | 9
164 | 67047-17 | Рулетки измерительные | Нет данных | Рулетки измерительные металлические до 20 м | - | 322.77 | 9
165 | 67910-17 | Рулетки измерительные | Fisco | Рулетки измерительные металлические до 20 м | - | 322.77 | 9
166 | 71665-18 | Рулетки измерительные металлические торговой марки "Калиброн" |  | Рулетки измерительные металлические до 20 м | - | 322.77 | 9
167 | 75296-19 | Рулетки измерительные металлические | серии RGK | Рулетки измерительные металлические до 20 м | - | 322.77 | 9
168 | 8809-82 | Рулетки измерительные металлические | 3ПК3-1АУТ/1 | Рулетки измерительные металлические до 20 м | - | 322.77 | 9
169 | 11134-87 | Рулетки измерительные металлические | ЗВДЗ-5БУЛ/1 | Рулетки измерительные металлические до 100 м | - | 618.07 | 10
170 | 11505-92 | Рулетки измерительные металлические | Р1УЗД вид 1, Р1УЗД вид 2, Р1УЗД вид 3, Р2УЗД вид 1, Р2УЗД вид 2, Р3УЗД, Р5УЗД, Р10УЗК, Р20УЗК, Р30УЗК, Р50УЗК, Р100УЗК | Рулетки измерительные металлические до 100 м | - | 618.07 | 10
171 | 18208-99 | Рулетки измерительные металлические | Р10У3 и Р20У3 | Рулетки измерительные металлические до 100 м | - | 618.07 | 10
172 | 1951-64 | Рулетки | РК-50 | Рулетки измерительные металлические до 100 м | - | 618.07 | 10
173 | 20279-00 | Рулетки измерительные длиной 5 м с грузом 0,4 и 0,7 кг | Нет данных | Рулетки измерительные металлические до 100 м | - | 618.07 | 10
174 | 21096-01 | Рулетки измерительные металлические | D80 | Рулетки измерительные металлические до 100 м | - | 618.07 | 10
175 | 21096-12 | Рулетки измерительные металлические | D80 | Рулетки измерительные металлические до 100 м | - | 618.07 | 10
176 | 22003-01 | Рулетки измерительные металлические | UM3M, UM5M, EX10/5, EX20/5, TS20/2, TS30/2, TS50/2, TR20/5, TR30/5, TR50/5, TC30/5, YC50/5, YR30/5, YR50/5, PR100/5 | Рулетки измерительные металлические до 100 м | - | 618.07 | 10
177 | 22003-07 | Рулетки измерительные металлические | UM3M, UM5M, TL5M, BT8M, EX10/5, EX20/5, TS20/2, TS30/2, TS50/2, TR20/5, TR30/5, TR50/5, TC30/5, YC50/5, YR30/5, YR50/5, PR100/5 | Рулетки измерительные металлические до 100 м | - | 618.07 | 10
178 | 26278-04 | Рулетки измерительные металлические | Р2У3К, Р3У3К, Р5У3К, Р10У3К, Р20У3К "Старт" | Рулетки измерительные металлические до 100 м | - | 618.07 | 10
179 | 27060-04 | Рулетки измерительные | ЭНКОР | Рулетки измерительные металлические до 100 м | - | 618.07 | 10
180 | 29631-05 | Рулетки измерительные металлические 2-го класса точности | Р5У2Г, Р10У2Г, Р20У2Г, Р30У2Г, Р100У2Г, Р5Н2Г, Р10Н2Г, Р20Н2Г, Р30Н2Г, Р100Н2Г, Р1У2К, Р2У2К, Р3У2К, Р5У2К, Р10У2К, Р20У2К, Р30У2К, Р50У2К, Р100У2К, Р1Н2К, Р2Н2К, Р3Н2К, Р5Н2К, Р10Н2К, Р20Н2К, Р30Н2К, Р50Н2К, Р100Н2К | Рулетки измерительные металлические до 100 м | - | 618.07 | 10
181 | 32251-06 | Рулетки измерительные металлические | YAMAYO STILON мод. ZNX30-3X, ZNX50-3X, ZNX100-3X, ZNR30, ZNR50, ZNR100 | Рулетки измерительные металлические до 100 м | - | 618.07 | 10
182 | 340-49 | Рулетки измерительные | РСС | Рулетки измерительные металлические до 100 м | - | 618.07 | 10
183 | 341-49 | Рулетки стальные | РЛ | Рулетки измерительные металлические до 100 м | - | 618.07 | 10
184 | 35124-07 | Рулетки цифровые | 216 | Рулетки измерительные металлические до 100 м | - | 618.07 | 10
185 | 35278-07 | Рулетки измерительные металлические | Р30УЗК | Рулетки измерительные металлические до 100 м | - | 618.07 | 10
186 | 35279-07 | Рулетки измерительные металлические | Р2УЗК, Р5УЗК, Р10УЗК | Рулетки измерительные металлические до 100 м | - | 618.07 | 10
187 | 35280-07 | Рулетки измерительные металлические | Р20УЗК | Рулетки измерительные металлические до 100 м | - | 618.07 | 10
188 | 35281-07 | Рулетки измерительные металлические | Р50УЗК | Рулетки измерительные металлические до 100 м | - | 618.07 | 10
189 | 36016-07 | Рулетки измерительные металлические | Geobox | Рулетки измерительные металлические до 100 м | - | 618.07 | 10
190 | 360-49 | Рулетки | РС | Рулетки измерительные металлические до 100 м | - | 618.07 | 10
191 | 36463-07 | Рулетки измерительные металлические | F101, F188, F190, F900 | Рулетки измерительные металлические до 100 м | - | 618.07 | 10
192 | 39845-08 | Рулетки металлические измерительные с лотом | РЛ 10-У(Н)-ПХП, РЛ 20-У(Н)-ПХП, РЛ 30-У(Н)-ПХП | Рулетки измерительные металлические до 100 м | - | 618.07 | 10
193 | 41292-09 | Рулетки измерительные металлические | VEGA LI30, VEGA LI50 | Рулетки измерительные металлические до 100 м | - | 618.07 | 10
194 | 43003-09 | Рулетки измерительные металлические | Р5У3Г, Р5Н3Г, Р10У3Г, Р10Н3Г, Р20У3Г, Р20Н3Г, Р50У3Г, Р50Н3Г | Рулетки измерительные металлические до 100 м | - | 618.07 | 10
195 | 43611-10 | Рулетки измерительные металлические с грузом | РНГ | Рулетки измерительные металлические до 100 м | - | 618.07 | 10
196 | 4532-74 | Рулетки измерительные металлические | РК | Рулетки измерительные металлические до 100 м | - | 618.07 | 10
197 | 4539-74 | Рулетки измерительные металлические | ОПК3-50АУТ/1 | Рулетки измерительные металлические до 100 м | - | 618.07 | 10
198 | 46391-11 | Рулетки измерительные металлические 2-го и 3-го классов точности | Р3У2Д, Р5У2Д, Р8У2Д, Р5У2Г, Р10У2Г, Р20У2Г, Р30У2Г, Р50У2Г, Р100У2Г, Р5Н2Г, Р10Н2Г, Р20Н2Г, Р30Н2Г, Р50Н2Г, Р1У2К, Р2У2К, Р3У2К, Р5У2К, Р10У2К, Р20У2К, Р30У2К, Р50У2К, Р100У2К, Р1Н2К, Р2Н2К, Р3Н2К, Р5Н2К, Р10Н2К, Р20Н2К, Р30Н2К, Р50Н2К, Р3У3Д, Р5У3Д | Рулетки измерительные металлические до 100 м | - | 618.07 | 10
199 | 48406-11 | Рулетки измерительные с держателем | Holex мод. 462010 | Рулетки измерительные металлические до 100 м | - | 618.07 | 10
200 | 48446-11 | Рулетки электронные измерительные металлические | РУГ-РЭМИ, РУК-РЭМИ | Рулетки измерительные металлические до 100 м | - | 618.07 | 10
201 | 486-50 | Рулетки измерительные | РВ-30 | Рулетки измерительные металлические до 100 м | - | 618.07 | 10
202 | 486-73 | Рулетки измерительные | ОПК3-30АУТ/1 | Рулетки измерительные металлические до 100 м | - | 618.07 | 10
203 | 4879-75 | Рулетки измерительные металлические с лентой из нержавеющей стали | РЛ-10Н, РЛ-20Н | Рулетки измерительные металлические до 100 м | - | 618.07 | 10
204 | 502-50 | Рулетки измерительные | РСБ | Рулетки измерительные металлические до 100 м | - | 618.07 | 10
205 | 51171-12 | Рулетки измерительные металлические | типа Р | Рулетки измерительные металлические до 100 м | - | 618.07 | 10
206 | 55464-13 | Рулетки измерительные металлические 2-го класса точности |  | Рулетки измерительные металлические до 100 м | - | 618.07 | 10
207 | 67910-17 | Рулетки измерительные | Fisco | Рулетки измерительные металлические до 100 м | - | 618.07 | 10
208 | 71665-18 | Рулетки измерительные металлические торговой марки "Калиброн" |  | Рулетки измерительные металлические до 100 м | - | 618.07 | 10
209 | 75296-19 | Рулетки измерительные металлические | серии RGK | Рулетки измерительные металлические до 100 м | - | 618.07 | 10
210 | 8126-81 | Рулетки измерительные металлические | 3ПД3-2БУП/1 | Рулетки измерительные металлические до 100 м | - | 618.07 | 10
211 | 8808-82 | Рулетки измерительные металлические | 3ВД3-1БУТ/1 | Рулетки измерительные металлические до 100 м | - | 618.07 | 10
212 | 8809-82 | Рулетки измерительные металлические | 3ПК3-1АУТ/1 | Рулетки измерительные металлические до 100 м | - | 618.07 | 10
213 | 9714-84 | Рулетки измерительные металлические | ЗВДЗ-1БУЛ/1 | Рулетки измерительные металлические до 100 м | - | 618.07 | 10
214 | 11505-92 | Рулетки измерительные металлические | Р1УЗД вид 1, Р1УЗД вид 2, Р1УЗД вид 3, Р2УЗД вид 1, Р2УЗД вид 2, Р3УЗД, Р5УЗД, Р10УЗК, Р20УЗК, Р30УЗК, Р50УЗК, Р100УЗК | Рулетки металлические измерительные с лотом до 10 м | - | 741.68 | 11
215 | 13423-92 | Рулетки измерительные | РП-1,5 | Рулетки металлические измерительные с лотом до 10 м | - | 741.68 | 11
216 | 15548-96 | Рулетки с грузом для измерения уровня нефтепродуктов | Р10УЗГА, Р15УЗГА, Р20УЗГА | Рулетки металлические измерительные с лотом до 10 м | - | 741.68 | 11
217 | 15860-12 | Рулетки измерительные металлические | Р10УЗГ, Р20УЗГ | Рулетки металлические измерительные с лотом до 10 м | - | 741.68 | 11
218 | 15860-96 | Рулетки измерительные металлические | Р10УЗГ, Р20УЗГ | Рулетки металлические измерительные с лотом до 10 м | - | 741.68 | 11
219 | 18208-99 | Рулетки измерительные металлические | Р10У3 и Р20У3 | Рулетки металлические измерительные с лотом до 10 м | - | 741.68 | 11
220 | 19246-00 | Рулетки измерительные металлические | Р5Н3Г, Р10Н3Г, Р20Н3Г | Рулетки металлические измерительные с лотом до 10 м | - | 741.68 | 11
221 | 20279-00 | Рулетки измерительные длиной 5 м с грузом 0,4 и 0,7 кг | Нет данных | Рулетки металлические измерительные с лотом до 10 м | - | 741.68 | 11
222 | 21096-01 | Рулетки измерительные металлические | D80 | Рулетки металлические измерительные с лотом до 10 м | - | 741.68 | 11
223 | 21096-12 | Рулетки измерительные металлические | D80 | Рулетки металлические измерительные с лотом до 10 м | - | 741.68 | 11
224 | 21587-01 | Рулетки металлические измерительные 3-го класса точности с грузом | Р10УЗГ, Р20УЗГ | Рулетки металлические измерительные с лотом до 10 м | - | 741.68 | 11
225 | 21587-07 | Рулетки металлические измерительные 3-го класса точности с грузом | Р10У3Г, Р20У3Г | Рулетки металлические измерительные с лотом до 10 м | - | 741.68 | 11
226 | 22003-01 | Рулетки измерительные металлические | UM3M, UM5M, EX10/5, EX20/5, TS20/2, TS30/2, TS50/2, TR20/5, TR30/5, TR50/5, TC30/5, YC50/5, YR30/5, YR50/5, PR100/5 | Рулетки металлические измерительные с лотом до 10 м | - | 741.68 | 11
227 | 22003-07 | Рулетки измерительные металлические | UM3M, UM5M, TL5M, BT8M, EX10/5, EX20/5, TS20/2, TS30/2, TS50/2, TR20/5, TR30/5, TR50/5, TC30/5, YC50/5, YR30/5, YR50/5, PR100/5 | Рулетки металлические измерительные с лотом до 10 м | - | 741.68 | 11
228 | 26278-04 | Рулетки измерительные металлические | Р2У3К, Р3У3К, Р5У3К, Р10У3К, Р20У3К "Старт" | Рулетки металлические измерительные с лотом до 10 м | - | 741.68 | 11
229 | 26942-04 | Рулетки с грузом для измерения уровня нефтепродуктов | Р10УЗГ, Р20УЗГ | Рулетки металлические измерительные с лотом до 10 м | - | 741.68 | 11
230 | 27060-04 | Рулетки измерительные | ЭНКОР | Рулетки металлические измерительные с лотом до 10 м | - | 741.68 | 11
231 | 29631-05 | Рулетки измерительные металлические 2-го класса точности | Р5У2Г, Р10У2Г, Р20У2Г, Р30У2Г, Р100У2Г, Р5Н2Г, Р10Н2Г, Р20Н2Г, Р30Н2Г, Р100Н2Г, Р1У2К, Р2У2К, Р3У2К, Р5У2К, Р10У2К, Р20У2К, Р30У2К, Р50У2К, Р100У2К, Р1Н2К, Р2Н2К, Р3Н2К, Р5Н2К, Р10Н2К, Р20Н2К, Р30Н2К, Р50Н2К, Р100Н2К | Рулетки металлические измерительные с лотом до 10 м | - | 741.68 | 11
232 | 32251-06 | Рулетки измерительные металлические | YAMAYO STILON мод. ZNX30-3X, ZNX50-3X, ZNX100-3X, ZNR30, ZNR50, ZNR100 | Рулетки металлические измерительные с лотом до 10 м | - | 741.68 | 11
233 | 35279-07 | Рулетки измерительные металлические | Р2УЗК, Р5УЗК, Р10УЗК | Рулетки металлические измерительные с лотом до 10 м | - | 741.68 | 11
234 | 36016-07 | Рулетки измерительные металлические | Geobox | Рулетки металлические измерительные с лотом до 10 м | - | 741.68 | 11
235 | 36463-07 | Рулетки измерительные металлические | F101, F188, F190, F900 | Рулетки металлические измерительные с лотом до 10 м | - | 741.68 | 11
236 | 39845-08 | Рулетки металлические измерительные с лотом | РЛ 10-У(Н)-ПХП, РЛ 20-У(Н)-ПХП, РЛ 30-У(Н)-ПХП | Рулетки металлические измерительные с лотом до 10 м | - | 741.68 | 11
237 | 43003-09 | Рулетки измерительные металлические | Р5У3Г, Р5Н3Г, Р10У3Г, Р10Н3Г, Р20У3Г, Р20Н3Г, Р50У3Г, Р50Н3Г | Рулетки металлические измерительные с лотом до 10 м | - | 741.68 | 11
238 | 43611-10 | Рулетки измерительные металлические с грузом | РНГ | Рулетки металлические измерительные с лотом до 10 м | - | 741.68 | 11
239 | 46391-11 | Рулетки измерительные металлические 2-го и 3-го классов точности | Р3У2Д, Р5У2Д, Р8У2Д, Р5У2Г, Р10У2Г, Р20У2Г, Р30У2Г, Р50У2Г, Р100У2Г, Р5Н2Г, Р10Н2Г, Р20Н2Г, Р30Н2Г, Р50Н2Г, Р1У2К, Р2У2К, Р3У2К, Р5У2К, Р10У2К, Р20У2К, Р30У2К, Р50У2К, Р100У2К, Р1Н2К, Р2Н2К, Р3Н2К, Р5Н2К, Р10Н2К, Р20Н2К, Р30Н2К, Р50Н2К, Р3У3Д, Р5У3Д | Рулетки металлические измерительные с лотом до 10 м | - | 741.68 | 11
240 | 4879-75 | Рулетки измерительные металлические с лентой из нержавеющей стали | РЛ-10Н, РЛ-20Н | Рулетки металлические измерительные с лотом до 10 м | - | 741.68 | 11
241 | 51171-12 | Рулетки измерительные металлические | типа Р | Рулетки металлические измерительные с лотом до 10 м | - | 741.68 | 11
242 | 55464-13 | Рулетки измерительные металлические 2-го класса точности |  | Рулетки металлические измерительные с лотом до 10 м | - | 741.68 | 11
243 | 60606-15 | Рулетки измерительные | РНГ | Рулетки металлические измерительные с лотом до 10 м | - | 741.68 | 11
244 | 71665-18 | Рулетки измерительные металлические торговой марки "Калиброн" |  | Рулетки металлические измерительные с лотом до 10 м | - | 741.68 | 11
245 | 15548-96 | Рулетки с грузом для измерения уровня нефтепродуктов | Р10УЗГА, Р15УЗГА, Р20УЗГА | Рулетки металлические измерительные с лотом до 20 м | - | 1373.48 | 12
246 | 15860-12 | Рулетки измерительные металлические | Р10УЗГ, Р20УЗГ | Рулетки металлические измерительные с лотом до 20 м | - | 1373.48 | 12
247 | 15860-96 | Рулетки измерительные металлические | Р10УЗГ, Р20УЗГ | Рулетки металлические измерительные с лотом до 20 м | - | 1373.48 | 12
248 | 18208-99 | Рулетки измерительные металлические | Р10У3 и Р20У3 | Рулетки металлические измерительные с лотом до 20 м | - | 1373.48 | 12
249 | 19246-00 | Рулетки измерительные металлические | Р5Н3Г, Р10Н3Г, Р20Н3Г | Рулетки металлические измерительные с лотом до 20 м | - | 1373.48 | 12
250 | 21587-07 | Рулетки металлические измерительные 3-го класса точности с грузом | Р10У3Г, Р20У3Г | Рулетки металлические измерительные с лотом до 20 м | - | 1373.48 | 12
251 | 26942-04 | Рулетки с грузом для измерения уровня нефтепродуктов | Р10УЗГ, Р20УЗГ | Рулетки металлические измерительные с лотом до 20 м | - | 1373.48 | 12
252 | 29631-05 | Рулетки измерительные металлические 2-го класса точности | Р5У2Г, Р10У2Г, Р20У2Г, Р30У2Г, Р100У2Г, Р5Н2Г, Р10Н2Г, Р20Н2Г, Р30Н2Г, Р100Н2Г, Р1У2К, Р2У2К, Р3У2К, Р5У2К, Р10У2К, Р20У2К, Р30У2К, Р50У2К, Р100У2К, Р1Н2К, Р2Н2К, Р3Н2К, Р5Н2К, Р10Н2К, Р20Н2К, Р30Н2К, Р50Н2К, Р100Н2К | Рулетки металлические измерительные с лотом до 20 м | - | 1373.48 | 12
253 | 39845-08 | Рулетки металлические измерительные с лотом | РЛ 10-У(Н)-ПХП, РЛ 20-У(Н)-ПХП, РЛ 30-У(Н)-ПХП | Рулетки металлические измерительные с лотом до 20 м | - | 1373.48 | 12
254 | 43003-09 | Рулетки измерительные металлические | Р5У3Г, Р5Н3Г, Р10У3Г, Р10Н3Г, Р20У3Г, Р20Н3Г, Р50У3Г, Р50Н3Г | Рулетки металлические измерительные с лотом до 20 м | - | 1373.48 | 12
255 | 43611-10 | Рулетки измерительные металлические с грузом | РНГ | Рулетки металлические измерительные с лотом до 20 м | - | 1373.48 | 12
256 | 46391-11 | Рулетки измерительные металлические 2-го и 3-го классов точности | Р3У2Д, Р5У2Д, Р8У2Д, Р5У2Г, Р10У2Г, Р20У2Г, Р30У2Г, Р50У2Г, Р100У2Г, Р5Н2Г, Р10Н2Г, Р20Н2Г, Р30Н2Г, Р50Н2Г, Р1У2К, Р2У2К, Р3У2К, Р5У2К, Р10У2К, Р20У2К, Р30У2К, Р50У2К, Р100У2К, Р1Н2К, Р2Н2К, Р3Н2К, Р5Н2К, Р10Н2К, Р20Н2К, Р30Н2К, Р50Н2К, Р3У3Д, Р5У3Д | Рулетки металлические измерительные с лотом до 20 м | - | 1373.48 | 12
257 | 4879-75 | Рулетки измерительные металлические с лентой из нержавеющей стали | РЛ-10Н, РЛ-20Н | Рулетки металлические измерительные с лотом до 20 м | - | 1373.48 | 12
258 | 51171-12 | Рулетки измерительные металлические | типа Р | Рулетки металлические измерительные с лотом до 20 м | - | 1373.48 | 12
259 | 55464-13 | Рулетки измерительные металлические 2-го класса точности |  | Рулетки металлические измерительные с лотом до 20 м | - | 1373.48 | 12
260 | 60606-15 | Рулетки измерительные | РНГ | Рулетки металлические измерительные с лотом до 20 м | - | 1373.48 | 12
261 | 71665-18 | Рулетки измерительные металлические торговой марки "Калиброн" |  | Рулетки металлические измерительные с лотом до 20 м | - | 1373.48 | 12
262 | 14770-00 | Толщиномеры ультразвуковые | 22, 22DL, 25, 25DL, 25HP, 25 HPV, 25 DLPlus, 25DLHP, 26 MG, 26 MGXT, 26 XTDL, 36 DL Plus | Толщиномеры ультразвуковые от 0 до 300 мм | - | 6180.66 | 13
263 | 14770-95 | Толщиномеры ультразвуковые | 20 (мод. 22, 22DL, 25DL, 26, 26DL, 26DL Plus, 27DL, 26MG) | Толщиномеры ультразвуковые от 0 до 300 мм | - | 6180.66 | 13
264 | 15215-01 | Толщиномеры ультразвуковые | DM 4, DM 4DL, DM 4E | Толщиномеры ультразвуковые от 0 до 300 мм | - | 6180.66 | 13
265 | 17409-98 | Толщиномеры ультразвуковые | А-1209 | Толщиномеры ультразвуковые от 0 до 300 мм | - | 6180.66 | 13
266 | 17797-98 | Толщиномеры ультразвуковые | Булат 1S | Толщиномеры ультразвуковые от 0 до 300 мм | - | 6180.66 | 13
267 | 17969-98 | Толщиномеры ультразвуковые | СКАТ-4000 | Толщиномеры ультразвуковые от 0 до 300 мм | - | 6180.66 | 13
268 | 18105-99 | Толщиномеры ультразвуковые | ТУЗ-1 | Толщиномеры ультразвуковые от 0 до 300 мм | - | 6180.66 | 13
269 | 18810-05 | Толщиномеры ультразвуковые | Взлет УТ | Толщиномеры ультразвуковые от 0 до 300 мм | - | 6180.66 | 13
270 | 18810-99 | Толщиномеры ультразвуковые | Взлет УТ | Толщиномеры ультразвуковые от 0 до 300 мм | - | 6180.66 | 13
271 | 19411-00 | Толщиномеры ультразвуковые | TT100, TT110 | Толщиномеры ультразвуковые от 0 до 300 мм | - | 6180.66 | 13
272 | 19805-00 | Толщиномеры ультразвуковые специализированные | УТ-80М | Толщиномеры ультразвуковые от 0 до 300 мм | - | 6180.66 | 13
273 | 21391-01 | Толщиномеры ультразвуковые | Булат-1М | Толщиномеры ультразвуковые от 0 до 300 мм | - | 6180.66 | 13
274 | 21391-08 | Толщиномеры ультразвуковые | Булат-1М | Толщиномеры ультразвуковые от 0 до 300 мм | - | 6180.66 | 13
275 | 21391-13 | Толщиномеры ультразвуковые | Булат-1М | Толщиномеры ультразвуковые от 0 до 300 мм | - | 6180.66 | 13
276 | 21702-01 | Толщиномеры ультразвуковые | А1207 | Толщиномеры ультразвуковые от 0 до 300 мм | - | 6180.66 | 13
277 | 23486-02 | Толщиномеры ультразвуковые | УТ-82 | Толщиномеры ультразвуковые от 0 до 300 мм | - | 6180.66 | 13
278 | 23756-02 | Толщиномеры ультразвуковые | TT120, TT130, TT300 | Толщиномеры ультразвуковые от 0 до 300 мм | - | 6180.66 | 13
279 | 24011-02 | Толщиномеры ультразвуковые | ТУЗ-2 | Толщиномеры ультразвуковые от 0 до 300 мм | - | 6180.66 | 13
280 | 24688-03 | Толщиномеры ультразвуковые | T-GAGE IV, T-GAGE IV+, T-GAGE IV DL, T-GAGE IV MM | Толщиномеры ультразвуковые от 0 до 300 мм | - | 6180.66 | 13
281 | 26685-04 | Толщиномеры ультразвуковые | ДЭКОТ 16х8 | Толщиномеры ультразвуковые от 0 до 300 мм | - | 6180.66 | 13
282 | 28229-04 | Толщиномеры ультразвуковые | БУЛАТ 2 | Толщиномеры ультразвуковые от 0 до 300 мм | - | 6180.66 | 13
283 | 29048-05 | Толщиномеры ультразвуковые | УТ-10п | Толщиномеры ультразвуковые от 0 до 300 мм | - | 6180.66 | 13
284 | 29134-05 | Толщиномеры ультразвуковые | УТ-301 | Толщиномеры ультразвуковые от 0 до 300 мм | - | 6180.66 | 13
285 | 30731-05 | Толщиномеры ультразвуковые | Булат 5, Булат 5У, Булат 5УП | Толщиномеры ультразвуковые от 0 до 300 мм | - | 6180.66 | 13
286 | 31225-11 | Толщиномеры электромагнитно-акустические | А1270 | Толщиномеры ультразвуковые от 0 до 300 мм | - | 6180.66 | 13
287 | 31416-06 | Толщиномеры ультразвуковые | УДТ-40 | Толщиномеры ультразвуковые от 0 до 300 мм | - | 6180.66 | 13
288 | 38230-08 | Толщиномеры ультразвуковые | ТЭМП-УТ1, ТЭМП-УТ2 | Толщиномеры ультразвуковые от 0 до 300 мм | - | 6180.66 | 13
289 | 44173-10 | Толщиномеры ультразвуковые | УТ-111 | Толщиномеры ультразвуковые от 0 до 300 мм | - | 6180.66 | 13
290 | 44843-10 | Толщиномеры ультразвуковые | DM5E basic, DM5E, DM5E DL | Толщиномеры ультразвуковые от 0 до 300 мм | - | 6180.66 | 13
291 | 46426-11 | Толщиномеры ультразвуковые | БУЛАТ 2 | Толщиномеры ультразвуковые от 0 до 300 мм | - | 6180.66 | 13
292 | 48244-11 | Толщиномеры ультразвуковые | А1207 | Толщиномеры ультразвуковые от 0 до 300 мм | - | 6180.66 | 13
293 | 49515-12 | Толщиномеры ультразвуковые | УТ907 | Толщиномеры ультразвуковые от 0 до 300 мм | - | 6180.66 | 13
294 | 49605-12 | Толщиномеры ультразвуковые | А1208, А1209, А1210 | Толщиномеры ультразвуковые от 0 до 300 мм | - | 6180.66 | 13
295 | 49932-12 | Толщиномеры ультразвуковые | УТМ-МГ4 | Толщиномеры ультразвуковые от 0 до 300 мм | - | 6180.66 | 13
296 | 54886-13 | Толщиномеры ультразвуковые | 45MG | Толщиномеры ультразвуковые от 0 до 300 мм | - | 6180.66 | 13
297 | 62242-15 | Толщиномеры ультразвуковые | DM5E Basic, DM5E, DM5E DL | Толщиномеры ультразвуковые от 0 до 300 мм | - | 6180.66 | 13
298 | 63986-16 | Толщиномеры электромагнитно-акустические | ЕМ2210 и AIR | Толщиномеры ультразвуковые от 0 до 300 мм | - | 6180.66 | 13
299 | 75774-19 | Толщиномеры ультразвуковые | NOVOTEST УТ-1 | Толщиномеры ультразвуковые от 0 до 300 мм | - | 6180.66 | 13
Измерения механических величин | [7 empty] | Измерения геометрических величин | Измерения механических величин
300 | 1271-71 | Весы автомобильные циферблатные стационарные | РС-10Ц13А | Весы автомобильные с НПВ 10 т | - | 2609.61 | 16
301 | 447-50 | Весы автомобильные | А | Весы автомобильные с НПВ 10 т | - | 2609.61 | 16
302 | 5032-75 | Весы автомобильные циферблатные | 5001РС-10Ц13А, 5002РС-30Ц13Ас, 5003РС-60Ц13Ас | Весы автомобильные с НПВ 10 т | - | 2609.61 | 16
303 | 54021-13 | Весы электронные автомобильные | RW | Весы автомобильные с НПВ 10 т | - | 2609.61 | 16
304 | 897-70 | Весы автомобильные передвижные | АП-10М1 (исключен в 1983 г.), АП-10-1 (исключен в 1983 г.), РП-10Ш13 | Весы автомобильные с НПВ 10 т | - | 2609.61 | 16
305 | 3596-73 | Весы автомобильные передвижные рычажные общего назначения | РП-15Ш13 | Весы автомобильные с НПВ 15 т | - | 2884.31 | 17
306 | 447-50 | Весы автомобильные | А | Весы автомобильные с НПВ 15 т | - | 2884.31 | 17
307 | 63931-16 | Весы автомобильные | ВАЛ-М | Весы автомобильные с НПВ 15 т | - | 2884.31 | 17
308 | 73351-18 | Весы автомобильные | ИСТОК | Весы автомобильные с НПВ 15 т | - | 2884.31 | 17
309 | 1426-60 | Весы автомобильные с циферблатным указателем | АЦ-25 | Весы автомобильные с НПВ 25 т | - | 3227.68 | 18
310 | 62570-15 | Весы автомобильные электронные | ВА-Д | Весы автомобильные с НПВ 25 т | - | 3227.68 | 18
311 | 73351-18 | Весы автомобильные | ИСТОК | Весы автомобильные с НПВ 25 т | - | 3227.68 | 18
312 | 1426-65 | Весы автомобильные с циферблатным указателем | РС-10Ц13А, РС-30Ц13Ас, РС-60Ц13Ас | Весы автомобильные с НПВ 30 т | - | 4326.46 | 19
313 | 47527-11 | Весы автомобильные тензометрические | ВАТ | Весы автомобильные с НПВ 30 т | - | 4326.46 | 19
314 | 4995-83 | Весы автомобильные | 5042РС-30ДЦ24Ас, 5042РС-30ДЦ24Аб, 5043РС-60ДЦ24Ас, 5043РС-60ДЦ24Аб | Весы автомобильные с НПВ 30 т | - | 4326.46 | 19
315 | 62570-15 | Весы автомобильные электронные | ВА-Д | Весы автомобильные с НПВ 30 т | - | 4326.46 | 19
316 | 63931-16 | Весы автомобильные | ВАЛ-М | Весы автомобильные с НПВ 30 т | - | 4326.46 | 19
317 | 73351-18 | Весы автомобильные | ИСТОК | Весы автомобильные с НПВ 30 т | - | 4326.46 | 19
318 | 19665-06 | Весы автомобильные тензометрические | ВАТ | Весы автомобильные с НПВ 40 т | - | 5493.92 | 20
319 | 45568-10 | Весы автомобильные подкладные | ВСУ | Весы автомобильные с НПВ 40 т | - | 5493.92 | 20
320 | 47527-11 | Весы автомобильные тензометрические | ВАТ | Весы автомобильные с НПВ 40 т | - | 5493.92 | 20
321 | 63931-16 | Весы автомобильные | ВАЛ-М | Весы автомобильные с НПВ 40 т | - | 5493.92 | 20
322 | 66572-17 | Весы автомобильные электронные | ВАТ | Весы автомобильные с НПВ 40 т | - | 5493.92 | 20
323 | 73351-18 | Весы автомобильные | ИСТОК | Весы автомобильные с НПВ 40 т | - | 5493.92 | 20
324 | 10051-85 | Весы автомобильные тензометрические | 5047ТС-60Д24А | Весы автомобильные с НПВ 60 т | - | 7045.95 | 21
325 | 11112-87 | Весы автомобильные | 5042РС-30ДЦ24АсМ1, 5042РС-30ДЦ24АбМ1, 5043РС-60ДЦ24АсМ1, 5043РС-60ДЦ24АбМ1 | Весы автомобильные с НПВ 60 т | - | 7045.95 | 21
326 | 11629-88 | Весы автомобильные стационарные | ВА-2019 | Весы автомобильные с НПВ 60 т | - | 7045.95 | 21
327 | 12977-91 | Весы автомобильные стационарные | ВА 2042 | Весы автомобильные с НПВ 60 т | - | 7045.95 | 21
328 | 13778-01 | Весы автомобильные | Scalex 1000 Truck Scale | Весы автомобильные с НПВ 60 т | - | 7045.95 | 21
329 | 1426-65 | Весы автомобильные с циферблатным указателем | РС-10Ц13А, РС-30Ц13Ас, РС-60Ц13Ас | Весы автомобильные с НПВ 60 т | - | 7045.95 | 21
330 | 14818-05 | Весы автомобильные | 7560 | Весы автомобильные с НПВ 60 т | - | 7045.95 | 21
331 | 16801-97 | Весы автомобильные | TENZONA | Весы автомобильные с НПВ 60 т | - | 7045.95 | 21
332 | 16915-02 | Весы автомобильные электронные | ВА | Весы автомобильные с НПВ 60 т | - | 7045.95 | 21
333 | 16915-06 | Весы автомобильные электронные | ВА | Весы автомобильные с НПВ 60 т | - | 7045.95 | 21
334 | 16968-98 | Весы автомобильные электронные | ТРАК мод. СВА | Весы автомобильные с НПВ 60 т | - | 7045.95 | 21
335 | 17332-05 | Весы автомобильные тензометрические | ВАВС | Весы автомобильные с НПВ 60 т | - | 7045.95 | 21
336 | 17446-03 | Весы автомобильные | М8200А | Весы автомобильные с НПВ 60 т | - | 7045.95 | 21
337 | 17446-09 | Весы автомобильные | М8200А | Весы автомобильные с НПВ 60 т | - | 7045.95 | 21
338 | 17917-98 | Весы переносные автомобильные | LOAD RANGER | Весы автомобильные с НПВ 60 т | - | 7045.95 | 21
339 | 17993-04 | Весы автомобильные | М8200Д | Весы автомобильные с НПВ 60 т | - | 7045.95 | 21
340 | 18315-99 | Весы автомобильные тензометрические платформенные | ВАТП-30/0,1; ВАТП-60/0,1; ВАТП-90/0,1 | Весы автомобильные с НПВ 60 т | - | 7045.95 | 21
341 | 18330-05 | Весы автомобильные | ВАЭ | Весы автомобильные с НПВ 60 т | - | 7045.95 | 21
342 | 18330-08 | Весы автомобильные | ВАЭ | Весы автомобильные с НПВ 60 т | - | 7045.95 | 21
343 | 18941-99 | Весы автомобильные тензометрические | ПУЛЬСАР ВТА | Весы автомобильные с НПВ 60 т | - | 7045.95 | 21
344 | 18983-99 | Весы стационарные автомобильные | ВС.А | Весы автомобильные с НПВ 60 т | - | 7045.95 | 21
345 | 19051-99 | Весы автомобильные электронно-тензометрические | ВАТ 60-2-20 | Весы автомобильные с НПВ 60 т | - | 7045.95 | 21
346 | 19242-00 | Весы автомобильные электронные | ВАЭ | Весы автомобильные с НПВ 60 т | - | 7045.95 | 21
347 | 19242-03 | Весы автомобильные электронные | ВАЭ | Весы автомобильные с НПВ 60 т | - | 7045.95 | 21
348 | 19242-09 | Весы автомобильные электронные | ВА | Весы автомобильные с НПВ 60 т | - | 7045.95 | 21
349 | 19571-00 | Весы автомобильные электромеханические | 2100ВА | Весы автомобильные с НПВ 60 т | - | 7045.95 | 21
350 | 19607-00 | Весы автомобильные электронные | CB-P-60T318 | Весы автомобильные с НПВ 60 т | - | 7045.95 | 21
351 | 19665-00 | Весы автомобильные тензометрические | ВАТ-60-1-02-1 | Весы автомобильные с НПВ 60 т | - | 7045.95 | 21
352 | 19665-05 | Весы автомобильные тензометрические | ВАТ | Весы автомобильные с НПВ 60 т | - | 7045.95 | 21
353 | 19665-06 | Весы автомобильные тензометрические | ВАТ | Весы автомобильные с НПВ 60 т | - | 7045.95 | 21
354 | 19723-00 | Весы автомобильные электронно-тензометрические | ВАТ-60-2 | Весы автомобильные с НПВ 60 т | - | 7045.95 | 21
355 | 19766-03 | Весы автомобильные электронные передвижные | ВА-П | Весы автомобильные с НПВ 60 т | - | 7045.95 | 21
356 | 19766-08 | Весы автомобильные электронные портативные | ВА-П | Весы автомобильные с НПВ 60 т | - | 7045.95 | 21
357 | 19795-00 | Весы автомобильные стационарные электронные | ВК002Э | Весы автомобильные с НПВ 60 т | - | 7045.95 | 21
358 | 19795-06 | Весы автомобильные стационарные электронные | ВК002Э | Весы автомобильные с НПВ 60 т | - | 7045.95 | 21
359 | 19908-00 | Весы автомобильные стационарные электронные | ВК001Э | Весы автомобильные с НПВ 60 т | - | 7045.95 | 21
360 | 19908-06 | Весы автомобильные стационарные электронные | ВК001Э | Весы автомобильные с НПВ 60 т | - | 7045.95 | 21
361 | 20180-00 | Весы автомобильные тензометрические | ВАТС-60 /4 | Весы автомобильные с НПВ 60 т | - | 7045.95 | 21
362 | 20727-00 | Весы автомобильные | Scalex DW-600 | Весы автомобильные с НПВ 60 т | - | 7045.95 | 21
363 | 20799-01 | Весы автомобильные электронные | ВА | Весы автомобильные с НПВ 60 т | - | 7045.95 | 21
364 | 20823-01 | Весы автомобильные стационарные | 2РС60ДА | Весы автомобильные с НПВ 60 т | - | 7045.95 | 21
365 | 20920-01 | Весы автомобильные платформенные | 98-ВА-С | Весы автомобильные с НПВ 60 т | - | 7045.95 | 21
366 | 20923-01 | Весы автомобильные электронные модернизированные | ВА-М | Весы автомобильные с НПВ 60 т | - | 7045.95 | 21
367 | 20923-06 | Весы автомобильные электронные модернизированные | ВА-М | Весы автомобильные с НПВ 60 т | - | 7045.95 | 21
368 | 21089-01 | Весы автомобильные электронные стационарные | ВАЭС | Весы автомобильные с НПВ 60 т | - | 7045.95 | 21
369 | 21117-01 | Весы автомобильные тензометрические модифицированные | ВАТМ | Весы автомобильные с НПВ 60 т | - | 7045.95 | 21
370 | 21608-01 | Весы автомобильные стационарные | 2РС-60ДА.1 | Весы автомобильные с НПВ 60 т | - | 7045.95 | 21
371 | 2223-66 | Весы автомобильные стационарные | РС-60Ц13А | Весы автомобильные с НПВ 60 т | - | 7045.95 | 21
372 | 22389-02 | Весы автомобильные тензометрические платформенные для статического взвешивания | ВАТП-60 | Весы автомобильные с НПВ 60 т | - | 7045.95 | 21
373 | 22400-02 | Весы автомобильные | ВА | Весы автомобильные с НПВ 60 т | - | 7045.95 | 21
374 | 23290-05 | Весы автомобильные электронные | JU | Весы автомобильные с НПВ 60 т | - | 7045.95 | 21
375 | 23332-02 | Весы автомобильные | 7560R | Весы автомобильные с НПВ 60 т | - | 7045.95 | 21
376 | 23484-02 | Весы автомобильные | ВА4096 | Весы автомобильные с НПВ 60 т | - | 7045.95 | 21
377 | 23519-02 | Весы автомобильные | ВПА-СК | Весы автомобильные с НПВ 60 т | - | 7045.95 | 21
378 | 23757-02 | Весы автомобильные электронные | ВАЭ-60М | Весы автомобильные с НПВ 60 т | - | 7045.95 | 21
379 | 24558-03 | Весы автомобильные электронные | ВАЭ-60ЗП | Весы автомобильные с НПВ 60 т | - | 7045.95 | 21
380 | 25053-08 | Весы автомобильные тензометрические для статического взвешивания | ЭАВ | Весы автомобильные с НПВ 60 т | - | 7045.95 | 21
381 | 25243-03 | Весы автомобильные стационарные | 2РС-60ДА.15, 2РС-60ДА.18 | Весы автомобильные с НПВ 60 т | - | 7045.95 | 21
382 | 25389-03 | Весы автомобильные тензометрические для статического взвешивания | СКАТ | Весы автомобильные с НПВ 60 т | - | 7045.95 | 21
383 | 26800-09 | Весы автомобильные | ВАС | Весы автомобильные с НПВ 60 т | - | 7045.95 | 21
384 | 27291-04 | Весы автомобильные электронные | ВАЭ-60 | Весы автомобильные с НПВ 60 т | - | 7045.95 | 21
385 | 27390-04 | Весы автомобильные | СВЕДА ВА-18-60-Н, СВЕДА ВА-12-30-В | Весы автомобильные с НПВ 60 т | - | 7045.95 | 21
386 | 28063-04 | Весы автомобильные | АВП-А-Д | Весы автомобильные с НПВ 60 т | - | 7045.95 | 21
387 | 28485-04 | Весы автомобильные электронные | ВТ-60 | Весы автомобильные с НПВ 60 т | - | 7045.95 | 21
388 | 28886-05 | Весы автомобильные тензометрические | ВАТС | Весы автомобильные с НПВ 60 т | - | 7045.95 | 21
389 | 28888-05 | Весы автомобильные | ВА-М | Весы автомобильные с НПВ 60 т | - | 7045.95 | 21
390 | 29371-05 | Весы автомобильные тензометрические колейные | ВАТК | Весы автомобильные с НПВ 60 т | - | 7045.95 | 21
391 | 29371-06 | Весы автомобильные тензометрические колейные | ВАТК | Весы автомобильные с НПВ 60 т | - | 7045.95 | 21
392 | 29372-05 | Весы автомобильные | ВСА | Весы автомобильные с НПВ 60 т | - | 7045.95 | 21
393 | 30182-05 | Весы автомобильные электронные модернизированные | JU-M | Весы автомобильные с НПВ 60 т | - | 7045.95 | 21
394 | 30225-05 | Весы автомобильные | ВАЭ-Д | Весы автомобильные с НПВ 60 т | - | 7045.95 | 21
395 | 30225-08 | Весы автомобильные | ВАЭ-Д | Весы автомобильные с НПВ 60 т | - | 7045.95 | 21
396 | 30231-05 | Весы автомобильные | ETK (TWB) | Весы автомобильные с НПВ 60 т | - | 7045.95 | 21
397 | 31036-06 | Весы автомобильные | Самсон | Весы автомобильные с НПВ 60 т | - | 7045.95 | 21
398 | 31036-09 | Весы автомобильные | Самсон | Весы автомобильные с НПВ 60 т | - | 7045.95 | 21
399 | 31171-06 | Весы автомобильные | СВЕДА ВА-15-60-В | Весы автомобильные с НПВ 60 т | - | 7045.95 | 21
400 | 31351-06 | Весы для статического взвешивания автомобильные | КОДА-А | Весы автомобильные с НПВ 60 т | - | 7045.95 | 21
401 | 31371-06 | Весы автомобильные | Титан | Весы автомобильные с НПВ 60 т | - | 7045.95 | 21
402 | 31371-08 | Весы автомобильные | Титан | Весы автомобильные с НПВ 60 т | - | 7045.95 | 21
403 | 31854-06 | Весы автомобильные электромеханические | ВА-НП | Весы автомобильные с НПВ 60 т | - | 7045.95 | 21
404 | 32057-06 | Весы автомобильные электронные | ВЕСТА | Весы автомобильные с НПВ 60 т | - | 7045.95 | 21
405 | 32057-09 | Весы автомобильные электронные | ВЕСТА | Весы автомобильные с НПВ 60 т | - | 7045.95 | 21
406 | 32094-06 | Весы автомобильные электронные | ВАЭ-8913 "ВИЗА" | Весы автомобильные с НПВ 60 т | - | 7045.95 | 21
407 | 3256-72 | Весы автомобильные | РС-30Д24Ас, РС-60Д24Ас | Весы автомобильные с НПВ 60 т | - | 7045.95 | 21
408 | 33049-06 | Весы автомобильные | АВП-А-СД | Весы автомобильные с НПВ 60 т | - | 7045.95 | 21
409 | 33991-07 | Весы электронные автомобильные | ВЭА-60-18-3 | Весы автомобильные с НПВ 60 т | - | 7045.95 | 21
410 | 34055-07 | Весы автомобильные | СВЕДА-ВА | Весы автомобильные с НПВ 60 т | - | 7045.95 | 21
411 | 34057-07 | Весы автомобильные | SCZ/ZCS | Весы автомобильные с НПВ 60 т | - | 7045.95 | 21
412 | 34774-07 | Весы автомобильные | ВАМ-60 | Весы автомобильные с НПВ 60 т | - | 7045.95 | 21
413 | 35033-07 | Весы электронные автомобильные | МЕРА-АВТО | Весы автомобильные с НПВ 60 т | - | 7045.95 | 21
414 | 35034-07 | Весы электронные автомобильные | МЕРА-АВТО-Д | Весы автомобильные с НПВ 60 т | - | 7045.95 | 21
415 | 36214-07 | Весы автомобильные | Весар | Весы автомобильные с НПВ 60 т | - | 7045.95 | 21
416 | 37220-08 | Весы электронные платформенные автомобильные | АВТОБАН | Весы автомобильные с НПВ 60 т | - | 7045.95 | 21
417 | 37224-08 | Весы автомобильные тензометрические | ВТА | Весы автомобильные с НПВ 60 т | - | 7045.95 | 21
418 | 37865-08 | Весы автомобильные | САТ-ВН | Весы автомобильные с НПВ 60 т | - | 7045.95 | 21
419 | 38177-08 | Весы автомобильные | СМС-СТАРТ типа ВТА | Весы автомобильные с НПВ 60 т | - | 7045.95 | 21
420 | 38228-08 | Весы автомобильные | ВЭД-А | Весы автомобильные с НПВ 60 т | - | 7045.95 | 21
421 | 38772-08 | Весы автомобильные электронные модернизированные | ВАТ-М | Весы автомобильные с НПВ 60 т | - | 7045.95 | 21
422 | 38775-08 | Весы автомобильные электронные | ВАТ | Весы автомобильные с НПВ 60 т | - | 7045.95 | 21
423 | 39443-08 | Весы автомобильные электронные | ПВА | Весы автомобильные с НПВ 60 т | - | 7045.95 | 21
424 | 39653-08 | Весы автомобильные электронные | ДОН-СВА | Весы автомобильные с НПВ 60 т | - | 7045.95 | 21
425 | 40044-08 | Весы автомобильные | Штрих МВА | Весы автомобильные с НПВ 60 т | - | 7045.95 | 21
426 | 40557-09 | Весы автомобильные | ТВА-СД | Весы автомобильные с НПВ 60 т | - | 7045.95 | 21
427 | 40856-09 | Весы автомобильные стационарные | СТВА | Весы автомобильные с НПВ 60 т | - | 7045.95 | 21
428 | 40974-09 | Весы автомобильные тензометрические | ПУЛЬСАР ВТА | Весы автомобильные с НПВ 60 т | - | 7045.95 | 21
429 | 40975-09 | Весы автомобильные тензометрические | ЭВА | Весы автомобильные с НПВ 60 т | - | 7045.95 | 21
430 | 41041-09 | Весы автомобильные тензометрические | ТВА | Весы автомобильные с НПВ 60 т | - | 7045.95 | 21
431 | 41996-09 | Весы автомобильные | ВАТП | Весы автомобильные с НПВ 60 т | - | 7045.95 | 21
432 | 41998-09 | Весы автомобильные | ВЭА | Весы автомобильные с НПВ 60 т | - | 7045.95 | 21
433 | 42479-09 | Весы автомобильные | ВТА | Весы автомобильные с НПВ 60 т | - | 7045.95 | 21
434 | 42668-09 | Весы автомобильные | М8200АМ | Весы автомобильные с НПВ 60 т | - | 7045.95 | 21
435 | 42998-09 | Весы автомобильные | ГРАНД-А | Весы автомобильные с НПВ 60 т | - | 7045.95 | 21
436 | 43249-09 | Весы автомобильные | М8200Д | Весы автомобильные с НПВ 60 т | - | 7045.95 | 21
437 | 43311-09 | Весы автомобильные электронные | ВА-Д | Весы автомобильные с НПВ 60 т | - | 7045.95 | 21
438 | 43449-09 | Весы автомобильные электронные | Рубеж | Весы автомобильные с НПВ 60 т | - | 7045.95 | 21
439 | 43706-10 | Весы автомобильные | ВАЛ | Весы автомобильные с НПВ 60 т | - | 7045.95 | 21
440 | 44070-10 | Весы автомобильные | VS | Весы автомобильные с НПВ 60 т | - | 7045.95 | 21
441 | 45157-10 | Весы автомобильные | ВСА | Весы автомобильные с НПВ 60 т | - | 7045.95 | 21
442 | 45215-10 | Весы автомобильные электронные | ВА | Весы автомобильные с НПВ 60 т | - | 7045.95 | 21
443 | 45221-10 | Весы автомобильные | ШТРИХ МВА-Д | Весы автомобильные с НПВ 60 т | - | 7045.95 | 21
444 | 46357-11 | Весы автомобильные электронные портативные | ВА-П | Весы автомобильные с НПВ 60 т | - | 7045.95 | 21
445 | 47527-11 | Весы автомобильные тензометрические | ВАТ | Весы автомобильные с НПВ 60 т | - | 7045.95 | 21
446 | 4995-83 | Весы автомобильные | 5042РС-30ДЦ24Ас, 5042РС-30ДЦ24Аб, 5043РС-60ДЦ24Ас, 5043РС-60ДЦ24Аб | Весы автомобильные с НПВ 60 т | - | 7045.95 | 21
447 | 5032-03 | Весы автомобильные | 5002РС-30Ц13Ас(б) и 5003РС-60Ц13Ас(б) | Весы автомобильные с НПВ 60 т | - | 7045.95 | 21
448 | 52190-12 | Весы автомобильные электронные | АВП-А-СД | Весы автомобильные с НПВ 60 т | - | 7045.95 | 21
449 | 52194-12 | Весы цифровые автомобильные | ВЦА Номинал | Весы автомобильные с НПВ 60 т | - | 7045.95 | 21
450 | 52878-13 | Весы автомобильные | М8200А | Весы автомобильные с НПВ 60 т | - | 7045.95 | 21
451 | 54014-13 | Весы автомобильные тензометрические электронные | ВАТЭ | Весы автомобильные с НПВ 60 т | - | 7045.95 | 21
452 | 54021-13 | Весы электронные автомобильные | RW | Весы автомобильные с НПВ 60 т | - | 7045.95 | 21
453 | 54405-13 | Весы автомобильные | ВАЭ | Весы автомобильные с НПВ 60 т | - | 7045.95 | 21
454 | 54470-13 | Весы автомобильные | Pfister Mobile SBP/M 18x3/60 | Весы автомобильные с НПВ 60 т | - | 7045.95 | 21
455 | 54871-13 | Весы автомобильные электронные | ВЕСТА | Весы автомобильные с НПВ 60 т | - | 7045.95 | 21
456 | 55381-13 | Весы автомобильные электронные | ВАТ | Весы автомобильные с НПВ 60 т | - | 7045.95 | 21
457 | 56422-14 | Весы автомобильные электронные | Фермер | Весы автомобильные с НПВ 60 т | - | 7045.95 | 21
458 | 56424-14 | Весы автомобильные электронные | Кубань | Весы автомобильные с НПВ 60 т | - | 7045.95 | 21
459 | 56677-14 | Весы автомобильные тензометрические | Яик | Весы автомобильные с НПВ 60 т | - | 7045.95 | 21
460 | 57011-14 | Весы автомобильные | DFT | Весы автомобильные с НПВ 60 т | - | 7045.95 | 21
461 | 57114-14 | Весы автомобильные электронные | ДОН-СВА | Весы автомобильные с НПВ 60 т | - | 7045.95 | 21
462 | 57116-14 | Весы цифровые автомобильные | ВЦА "СХТ" | Весы автомобильные с НПВ 60 т | - | 7045.95 | 21
463 | 57131-14 | Весы автомобильные электронные | ДОН-СВАП | Весы автомобильные с НПВ 60 т | - | 7045.95 | 21
464 | 57190-14 | Весы автомобильные тензометрические | ВАТС | Весы автомобильные с НПВ 60 т | - | 7045.95 | 21
465 | 57197-14 | Весы автомобильные | Эталон-А | Весы автомобильные с НПВ 60 т | - | 7045.95 | 21
466 | 57511-14 | Весы автомобильные | МОСТ-Авто | Весы автомобильные с НПВ 60 т | - | 7045.95 | 21
467 | 60677-15 | Весы автомобильные | РЕЙС | Весы автомобильные с НПВ 60 т | - | 7045.95 | 21
468 | 63931-16 | Весы автомобильные | ВАЛ-М | Весы автомобильные с НПВ 60 т | - | 7045.95 | 21
469 | 66276-16 | Весы автомобильные | ВА "СХТ" | Весы автомобильные с НПВ 60 т | - | 7045.95 | 21
470 | 66572-17 | Весы автомобильные электронные | ВАТ | Весы автомобильные с НПВ 60 т | - | 7045.95 | 21
471 | 70153-18 | Весы автомобильные неавтоматического действия | ВАТ | Весы автомобильные с НПВ 60 т | - | 7045.95 | 21
472 | 9596-84 | Весы автомобильные | 5041РС-40Ц13А6 | Весы автомобильные с НПВ 60 т | - | 7045.95 | 21
473 | 11629-88 | Весы автомобильные стационарные | ВА-2019 | Весы автомобильные с НПВ 80 т | - | 10987.84 | 22
474 | 13778-01 | Весы автомобильные | Scalex 1000 Truck Scale | Весы автомобильные с НПВ 80 т | - | 10987.84 | 22
475 | 13778-07 | Весы автомобильные | Scalex 1000 Truck Scale | Весы автомобильные с НПВ 80 т | - | 10987.84 | 22
476 | 13778-93 | Весы автомобильные | СКАЛЕКС 1000 | Весы автомобильные с НПВ 80 т | - | 10987.84 | 22
477 | 13778-97 | Весы автомобильные | СКАЛЕКС 1000 | Весы автомобильные с НПВ 80 т | - | 10987.84 | 22
478 | 13778-98 | Весы автомобильные | SCALEX 1000, SCALEX 1001 | Весы автомобильные с НПВ 80 т | - | 10987.84 | 22
479 | 14818-00 | Весы автомобильные | 7560.0 | Весы автомобильные с НПВ 80 т | - | 10987.84 | 22
480 | 14818-05 | Весы автомобильные | 7560 | Весы автомобильные с НПВ 80 т | - | 10987.84 | 22
481 | 14818-95 | Весы автомобильные | 7560 | Весы автомобильные с НПВ 80 т | - | 10987.84 | 22
482 | 16029-05 | Весы автомобильные | Raute Vehicle Scales | Весы автомобильные с НПВ 80 т | - | 10987.84 | 22
483 | 16029-97 | Весы автомобильные | Raute Vehicle Scales | Весы автомобильные с НПВ 80 т | - | 10987.84 | 22
484 | 16915-02 | Весы автомобильные электронные | ВА | Весы автомобильные с НПВ 80 т | - | 10987.84 | 22
485 | 16915-06 | Весы автомобильные электронные | ВА | Весы автомобильные с НПВ 80 т | - | 10987.84 | 22
486 | 17446-03 | Весы автомобильные | М8200А | Весы автомобильные с НПВ 80 т | - | 10987.84 | 22
487 | 17446-09 | Весы автомобильные | М8200А | Весы автомобильные с НПВ 80 т | - | 10987.84 | 22
488 | 17993-98 | Весы автомобильные | М8200Д | Весы автомобильные с НПВ 80 т | - | 10987.84 | 22
489 | 18330-05 | Весы автомобильные | ВАЭ | Весы автомобильные с НПВ 80 т | - | 10987.84 | 22
490 | 18330-08 | Весы автомобильные | ВАЭ | Весы автомобильные с НПВ 80 т | - | 10987.84 | 22
491 | 19242-00 | Весы автомобильные электронные | ВАЭ | Весы автомобильные с НПВ 80 т | - | 10987.84 | 22
492 | 19242-03 | Весы автомобильные электронные | ВАЭ | Весы автомобильные с НПВ 80 т | - | 10987.84 | 22
493 | 19242-09 | Весы автомобильные электронные | ВА | Весы автомобильные с НПВ 80 т | - | 10987.84 | 22
494 | 19571-00 | Весы автомобильные электромеханические | 2100ВА | Весы автомобильные с НПВ 80 т | - | 10987.84 | 22
495 | 19665-05 | Весы автомобильные тензометрические | ВАТ | Весы автомобильные с НПВ 80 т | - | 10987.84 | 22
496 | 19665-06 | Весы автомобильные тензометрические | ВАТ | Весы автомобильные с НПВ 80 т | - | 10987.84 | 22
497 | 19908-06 | Весы автомобильные стационарные электронные | ВК001Э | Весы автомобильные с НПВ 80 т | - | 10987.84 | 22
498 | 23290-02 | Весы автомобильные | JU | Весы автомобильные с НПВ 80 т | - | 10987.84 | 22
499 | 23290-05 | Весы автомобильные электронные | JU | Весы автомобильные с НПВ 80 т | - | 10987.84 | 22
500 | 23332-02 | Весы автомобильные | 7560R | Весы автомобильные с НПВ 80 т | - | 10987.84 | 22
501 | 25389-03 | Весы автомобильные тензометрические для статического взвешивания | СКАТ | Весы автомобильные с НПВ 80 т | - | 10987.84 | 22
502 | 26792-07 | Весы автомобильные | БЕЛКА | Весы автомобильные с НПВ 80 т | - | 10987.84 | 22
503 | 26800-04 | Весы автомобильные | ВАС | Весы автомобильные с НПВ 80 т | - | 10987.84 | 22
504 | 26800-09 | Весы автомобильные | ВАС | Весы автомобильные с НПВ 80 т | - | 10987.84 | 22
505 | 28160-04 | Весы автомобильные тензометрические для статического взвешивания и взвешивания в движении | АС | Весы автомобильные с НПВ 80 т | - | 10987.84 | 22
506 | 29371-05 | Весы автомобильные тензометрические колейные | ВАТК | Весы автомобильные с НПВ 80 т | - | 10987.84 | 22
507 | 29371-06 | Весы автомобильные тензометрические колейные | ВАТК | Весы автомобильные с НПВ 80 т | - | 10987.84 | 22
508 | 30003-05 | Весы автомобильные | DSW | Весы автомобильные с НПВ 80 т | - | 10987.84 | 22
509 | 30182-05 | Весы автомобильные электронные модернизированные | JU-M | Весы автомобильные с НПВ 80 т | - | 10987.84 | 22
510 | 30225-05 | Весы автомобильные | ВАЭ-Д | Весы автомобильные с НПВ 80 т | - | 10987.84 | 22
511 | 30231-05 | Весы автомобильные | ETK (TWB) | Весы автомобильные с НПВ 80 т | - | 10987.84 | 22
512 | 31036-09 | Весы автомобильные | Самсон | Весы автомобильные с НПВ 80 т | - | 10987.84 | 22
513 | 31371-06 | Весы автомобильные | Титан | Весы автомобильные с НПВ 80 т | - | 10987.84 | 22
514 | 31371-08 | Весы автомобильные | Титан | Весы автомобильные с НПВ 80 т | - | 10987.84 | 22
515 | 32057-06 | Весы автомобильные электронные | ВЕСТА | Весы автомобильные с НПВ 80 т | - | 10987.84 | 22
516 | 32094-06 | Весы автомобильные электронные | ВАЭ-8913 "ВИЗА" | Весы автомобильные с НПВ 80 т | - | 10987.84 | 22
517 | 33049-06 | Весы автомобильные | АВП-А-СД | Весы автомобильные с НПВ 80 т | - | 10987.84 | 22
518 | 34057-07 | Весы автомобильные | SCZ/ZCS | Весы автомобильные с НПВ 80 т | - | 10987.84 | 22
519 | 35034-07 | Весы электронные автомобильные | МЕРА-АВТО-Д | Весы автомобильные с НПВ 80 т | - | 10987.84 | 22
520 | 36062-07 | Весы автомобильные | ТВА | Весы автомобильные с НПВ 80 т | - | 10987.84 | 22
521 | 36214-07 | Весы автомобильные | Весар | Весы автомобильные с НПВ 80 т | - | 10987.84 | 22
522 | 36486-07 | Весы автомобильные | АМ | Весы автомобильные с НПВ 80 т | - | 10987.84 | 22
523 | 37224-08 | Весы автомобильные тензометрические | ВТА | Весы автомобильные с НПВ 80 т | - | 10987.84 | 22
524 | 37865-08 | Весы автомобильные | САТ-ВН | Весы автомобильные с НПВ 80 т | - | 10987.84 | 22
525 | 38228-08 | Весы автомобильные | ВЭД-А | Весы автомобильные с НПВ 80 т | - | 10987.84 | 22
526 | 38775-08 | Весы автомобильные электронные | ВАТ | Весы автомобильные с НПВ 80 т | - | 10987.84 | 22
527 | 39045-08 | Весы автомобильные | МОДЕРН-А | Весы автомобильные с НПВ 80 т | - | 10987.84 | 22
528 | 39072-08 | Весы автомобильные | DSW/DFT | Весы автомобильные с НПВ 80 т | - | 10987.84 | 22
529 | 39135-08 | Весы автомобильные тензометрические колейные | Универсал ВАТКУ | Весы автомобильные с НПВ 80 т | - | 10987.84 | 22
530 | 39443-08 | Весы автомобильные электронные | ПВА | Весы автомобильные с НПВ 80 т | - | 10987.84 | 22
531 | 40044-08 | Весы автомобильные | Штрих МВА | Весы автомобильные с НПВ 80 т | - | 10987.84 | 22
532 | 40557-09 | Весы автомобильные | ТВА-СД | Весы автомобильные с НПВ 80 т | - | 10987.84 | 22
533 | 40856-09 | Весы автомобильные стационарные | СТВА | Весы автомобильные с НПВ 80 т | - | 10987.84 | 22
534 | 40876-09 | Весы автомобильные | ТВА 80-3х18 | Весы автомобильные с НПВ 80 т | - | 10987.84 | 22
535 | 40975-09 | Весы автомобильные тензометрические | ЭВА | Весы автомобильные с НПВ 80 т | - | 10987.84 | 22
536 | 41996-09 | Весы автомобильные | ВАТП | Весы автомобильные с НПВ 80 т | - | 10987.84 | 22
537 | 41998-09 | Весы автомобильные | ВЭА | Весы автомобильные с НПВ 80 т | - | 10987.84 | 22
538 | 42479-09 | Весы автомобильные | ВТА | Весы автомобильные с НПВ 80 т | - | 10987.84 | 22
539 | 42998-09 | Весы автомобильные | ГРАНД-А | Весы автомобильные с НПВ 80 т | - | 10987.84 | 22
540 | 43706-10 | Весы автомобильные | ВАЛ | Весы автомобильные с НПВ 80 т | - | 10987.84 | 22
541 | 45157-10 | Весы автомобильные | ВСА | Весы автомобильные с НПВ 80 т | - | 10987.84 | 22
542 | 45215-10 | Весы автомобильные электронные | ВА | Весы автомобильные с НПВ 80 т | - | 10987.84 | 22
543 | 47527-11 | Весы автомобильные тензометрические | ВАТ | Весы автомобильные с НПВ 80 т | - | 10987.84 | 22
544 | 52190-12 | Весы автомобильные электронные | АВП-А-СД | Весы автомобильные с НПВ 80 т | - | 10987.84 | 22
545 | 54871-13 | Весы автомобильные электронные | ВЕСТА | Весы автомобильные с НПВ 80 т | - | 10987.84 | 22
546 | 55381-13 | Весы автомобильные электронные | ВАТ | Весы автомобильные с НПВ 80 т | - | 10987.84 | 22
547 | 57116-14 | Весы цифровые автомобильные | ВЦА "СХТ" | Весы автомобильные с НПВ 80 т | - | 10987.84 | 22
548 | 60677-15 | Весы автомобильные | РЕЙС | Весы автомобильные с НПВ 80 т | - | 10987.84 | 22
549 | 62329-15 | Весы автомобильные электронные | ВЕСТА | Весы автомобильные с НПВ 80 т | - | 10987.84 | 22
550 | 63931-16 | Весы автомобильные | ВАЛ-М | Весы автомобильные с НПВ 80 т | - | 10987.84 | 22
551 | 66276-16 | Весы автомобильные | ВА "СХТ" | Весы автомобильные с НПВ 80 т | - | 10987.84 | 22
552 | 73184-18 | Весы автомобильные | АВ | Весы автомобильные с НПВ 80 т | - | 10987.84 | 22
553 | 78259-20 | Весы автомобильные | Талант | Весы автомобильные с НПВ 80 т | - | 10987.84 | 22
554 | 85880-22 | Весы автомобильные | АСП | Весы автомобильные с НПВ 80 т | - | 10987.84 | 22
555 | 16915-06 | Весы автомобильные электронные | ВА | Весы автомобильные с НПВ 100 т | - | 13734.8 | 23
556 | 16968-98 | Весы автомобильные электронные | ТРАК мод. СВА | Весы автомобильные с НПВ 100 т | - | 13734.8 | 23
557 | 17446-03 | Весы автомобильные | М8200А | Весы автомобильные с НПВ 100 т | - | 13734.8 | 23
558 | 18330-05 | Весы автомобильные | ВАЭ | Весы автомобильные с НПВ 100 т | - | 13734.8 | 23
559 | 19665-06 | Весы автомобильные тензометрические | ВАТ | Весы автомобильные с НПВ 100 т | - | 13734.8 | 23
560 | 22400-02 | Весы автомобильные | ВА | Весы автомобильные с НПВ 100 т | - | 13734.8 | 23
561 | 26792-07 | Весы автомобильные | БЕЛКА | Весы автомобильные с НПВ 100 т | - | 13734.8 | 23
562 | 26800-09 | Весы автомобильные | ВАС | Весы автомобильные с НПВ 100 т | - | 13734.8 | 23
563 | 29372-05 | Весы автомобильные | ВСА | Весы автомобильные с НПВ 100 т | - | 13734.8 | 23
564 | 30225-08 | Весы автомобильные | ВАЭ-Д | Весы автомобильные с НПВ 100 т | - | 13734.8 | 23
565 | 31371-08 | Весы автомобильные | Титан | Весы автомобильные с НПВ 100 т | - | 13734.8 | 23
566 | 32094-06 | Весы автомобильные электронные | ВАЭ-8913 "ВИЗА" | Весы автомобильные с НПВ 100 т | - | 13734.8 | 23
567 | 33049-06 | Весы автомобильные | АВП-А-СД | Весы автомобильные с НПВ 100 т | - | 13734.8 | 23
568 | 34055-07 | Весы автомобильные | СВЕДА-ВА | Весы автомобильные с НПВ 100 т | - | 13734.8 | 23
569 | 34057-07 | Весы автомобильные | SCZ/ZCS | Весы автомобильные с НПВ 100 т | - | 13734.8 | 23
570 | 38228-08 | Весы автомобильные | ВЭД-А | Весы автомобильные с НПВ 100 т | - | 13734.8 | 23
571 | 39443-08 | Весы автомобильные электронные | ПВА | Весы автомобильные с НПВ 100 т | - | 13734.8 | 23
572 | 39653-08 | Весы автомобильные электронные | ДОН-СВА | Весы автомобильные с НПВ 100 т | - | 13734.8 | 23
573 | 40557-09 | Весы автомобильные | ТВА-СД | Весы автомобильные с НПВ 100 т | - | 13734.8 | 23
574 | 40856-09 | Весы автомобильные стационарные | СТВА | Весы автомобильные с НПВ 100 т | - | 13734.8 | 23
575 | 41041-09 | Весы автомобильные тензометрические | ТВА | Весы автомобильные с НПВ 100 т | - | 13734.8 | 23
576 | 41996-09 | Весы автомобильные | ВАТП | Весы автомобильные с НПВ 100 т | - | 13734.8 | 23
577 | 41998-09 | Весы автомобильные | ВЭА | Весы автомобильные с НПВ 100 т | - | 13734.8 | 23
578 | 42479-09 | Весы автомобильные | ВТА | Весы автомобильные с НПВ 100 т | - | 13734.8 | 23
579 | 43311-09 | Весы автомобильные электронные | ВА-Д | Весы автомобильные с НПВ 100 т | - | 13734.8 | 23
580 | 43706-10 | Весы автомобильные | ВАЛ | Весы автомобильные с НПВ 100 т | - | 13734.8 | 23
581 | 45157-10 | Весы автомобильные | ВСА | Весы автомобильные с НПВ 100 т | - | 13734.8 | 23
582 | 45215-10 | Весы автомобильные электронные | ВА | Весы автомобильные с НПВ 100 т | - | 13734.8 | 23
583 | 47527-11 | Весы автомобильные тензометрические | ВАТ | Весы автомобильные с НПВ 100 т | - | 13734.8 | 23
584 | 54021-13 | Весы электронные автомобильные | RW | Весы автомобильные с НПВ 100 т | - | 13734.8 | 23
585 | 55628-13 | Весы неавтоматического действия автомобильные | ВАЛ | Весы автомобильные с НПВ 100 т | - | 13734.8 | 23
586 | 59095-14 | Весы автомобильные | 7560.0 | Весы автомобильные с НПВ 100 т | - | 13734.8 | 23
587 | 60677-15 | Весы автомобильные | РЕЙС | Весы автомобильные с НПВ 100 т | - | 13734.8 | 23
588 | 63931-16 | Весы автомобильные | ВАЛ-М | Весы автомобильные с НПВ 100 т | - | 13734.8 | 23
589 | 66276-16 | Весы автомобильные | ВА "СХТ" | Весы автомобильные с НПВ 100 т | - | 13734.8 | 23
590 | 85880-22 | Весы автомобильные | АСП | Весы автомобильные с НПВ 100 т | - | 13734.8 | 23
591 | 11515-88 | Весы вагонные | ВО2002, ВО2003 | Весы вагонные (для взвешивания в статическом режиме) с НПВ 200 т | - | 6180.66 | 24
592 | 21157-01 | Весы вагонные электронные модернизированные | РДМ | Весы вагонные (для взвешивания в статическом режиме) с НПВ 200 т | - | 6180.66 | 24
593 | 2529-04 | Весы вагонные | РС-150Ц13В и РС-150Ц13В(М) | Весы вагонные (для взвешивания в статическом режиме) с НПВ 200 т | - | 6180.66 | 24
594 | 36884-08 | Весы вагонные | 7260C | Весы вагонные (для взвешивания в статическом режиме) с НПВ 200 т | - | 6180.66 | 24
595 | 39673-08 | Весы вагонные | М8300 | Весы вагонные (для взвешивания в статическом режиме) с НПВ 200 т | - | 6180.66 | 24
596 | 49351-12 | Весы вагонные | ВВЭ-С | Весы вагонные (для взвешивания в статическом режиме) с НПВ 200 т | - | 6180.66 | 24
597 | 11515-88 | Весы вагонные | ВО2002, ВО2003 | Весы вагонные (для взвешивания в движении) с НПВ 200 т | - | 10644.47 | 25
598 | 21157-01 | Весы вагонные электронные модернизированные | РДМ | Весы вагонные (для взвешивания в движении) с НПВ 200 т | - | 10644.47 | 25
599 | 29375-05 | Весы вагонные для статического взвешивания | КМ-ЖД | Весы вагонные (для взвешивания в движении) с НПВ 200 т | - | 10644.47 | 25
600 | 39673-08 | Весы вагонные | М8300 | Весы вагонные (для взвешивания в движении) с НПВ 200 т | - | 10644.47 | 25
601 | 71074-18 | Весы вагонные | 7260Р | Весы вагонные (для взвешивания в движении) с НПВ 200 т | - | 10644.47 | 25
602 | 14281-94 | Весы лабораторные электронные | UMT, МТ, АВ, AG, СВ, АМ, АТ, РВ, GB, SB, РМ, РМ-К, PR, SR | Весы лабораторные электронные с НПВ до 60 кг Высокий КТ | - | 1840.46 | 26
603 | 14805-00 | Весы электронные лабораторные | MW | Весы лабораторные электронные с НПВ до 60 кг Высокий КТ | - | 1840.46 | 26
604 | 15087-01 | Весы лабораторные электронные | SG8001, SG16001, SG16001DR, SG1600, SG32001, SG32001DR, SG32000 | Весы лабораторные электронные с НПВ до 60 кг Высокий КТ | - | 1840.46 | 26
605 | 15087-96 | Весы лабораторные электронные | PG, SG, PR | Весы лабораторные электронные с НПВ до 60 кг Высокий КТ | - | 1840.46 | 26
606 | 15565-00 | Весы лабораторные электронные | АР | Весы лабораторные электронные с НПВ до 60 кг Высокий КТ | - | 1840.46 | 26
607 | 15565-02 | Весы лабораторные электронные | AP | Весы лабораторные электронные с НПВ до 60 кг Высокий КТ | - | 1840.46 | 26
608 | 16072-03 | Весы электронные | E | Весы лабораторные электронные с НПВ до 60 кг Высокий КТ | - | 1840.46 | 26
609 | 16315-08 | Весы электронные | Scout Pro | Весы лабораторные электронные с НПВ до 60 кг Высокий КТ | - | 1840.46 | 26
610 | 16316-97 | Весы электронные | TS | Весы лабораторные электронные с НПВ до 60 кг Высокий КТ | - | 1840.46 | 26
611 | 18051-03 | Весы лабораторные электронные | FC | Весы лабораторные электронные с НПВ до 60 кг Высокий КТ | - | 1840.46 | 26
612 | 18052-03 | Весы лабораторные электронные | LA | Весы лабораторные электронные с НПВ до 60 кг Высокий КТ | - | 1840.46 | 26
613 | 18052-98 | Весы электронные лабораторные | LA | Весы лабораторные электронные с НПВ до 60 кг Высокий КТ | - | 1840.46 | 26
614 | 18141-01 | Весы лабораторные электронные | EW | Весы лабораторные электронные с НПВ до 60 кг Высокий КТ | - | 1840.46 | 26
615 | 18144-99 | Весы лабораторные | 770 | Весы лабораторные электронные с НПВ до 60 кг Высокий КТ | - | 1840.46 | 26
616 | 18694-03 | Весы лабораторные электронные | AB-S, PB-S, GB-S | Весы лабораторные электронные с НПВ до 60 кг Высокий КТ | - | 1840.46 | 26
617 | 18694-08 | Весы лабораторные электронные | AB | Весы лабораторные электронные с НПВ до 60 кг Высокий КТ | - | 1840.46 | 26
618 | 18729-99 | Весы лабораторные электронные | AG, S AG | Весы лабораторные электронные с НПВ до 60 кг Высокий КТ | - | 1840.46 | 26
619 | 18785-00 | Весы лабораторные электронные | Adventurer | Весы лабораторные электронные с НПВ до 60 кг Высокий КТ | - | 1840.46 | 26
620 | 19146-05 | Весы лабораторные электронные | SB | Весы лабораторные электронные с НПВ до 60 кг Высокий КТ | - | 1840.46 | 26
621 | 19709-05 | Весы лабораторные электронные | DJ-E | Весы лабораторные электронные с НПВ до 60 кг Высокий КТ | - | 1840.46 | 26
622 | 19874-02 | Весы лабораторные | ВЛТ | Весы лабораторные электронные с НПВ до 60 кг Высокий КТ | - | 1840.46 | 26
623 | 19874-08 | Весы лабораторные | ВЛТ | Весы лабораторные электронные с НПВ до 60 кг Высокий КТ | - | 1840.46 | 26
624 | 19875-00 | Весы лабораторные электронные | Е | Весы лабораторные электронные с НПВ до 60 кг Высокий КТ | - | 1840.46 | 26
625 | 19875-03 | Весы лабораторные | Е | Весы лабораторные электронные с НПВ до 60 кг Высокий КТ | - | 1840.46 | 26
626 | 19875-08 | Весы лабораторные | Е | Весы лабораторные электронные с НПВ до 60 кг Высокий КТ | - | 1840.46 | 26
627 | 20131-00 | Весы лабораторные электронные | GC | Весы лабораторные электронные с НПВ до 60 кг Высокий КТ | - | 1840.46 | 26
628 | 20132-00 | Весы лабораторные электронные | GP | Весы лабораторные электронные с НПВ до 60 кг Высокий КТ | - | 1840.46 | 26
629 | 20134-00 | Весы электронные лабораторные | BL | Весы лабораторные электронные с НПВ до 60 кг Высокий КТ | - | 1840.46 | 26
630 | 20181-00 | Весы лабораторные электронные | GM 152 | Весы лабораторные электронные с НПВ до 60 кг Высокий КТ | - | 1840.46 | 26
631 | 21370-02 | Весы лабораторные | ВЛТЭ | Весы лабораторные электронные с НПВ до 60 кг Высокий КТ | - | 1840.46 | 26
632 | 21464-01 | Весы электронные лабораторные | ME | Весы лабораторные электронные с НПВ до 60 кг Высокий КТ | - | 1840.46 | 26
633 | 21823-01 | Весы электронные лабораторные | LP34001S | Весы лабораторные электронные с НПВ до 60 кг Высокий КТ | - | 1840.46 | 26
634 | 22356-02 | Весы электронные лабораторные | CP, GC, GP | Весы лабораторные электронные с НПВ до 60 кг Высокий КТ | - | 1840.46 | 26
635 | 22403-03 | Весы лабораторные электронные | LP | Весы лабораторные электронные с НПВ до 60 кг Высокий КТ | - | 1840.46 | 26
636 | 22612-03 | Весы электронные лабораторные | AW, AX, AY | Весы лабораторные электронные с НПВ до 60 кг Высокий КТ | - | 1840.46 | 26
637 | 22612-08 | Весы электронные лабораторные | AW, AX, AY | Весы лабораторные электронные с НПВ до 60 кг Высокий КТ | - | 1840.46 | 26
638 | 22613-03 | Весы электронные лабораторные | BL | Весы лабораторные электронные с НПВ до 60 кг Высокий КТ | - | 1840.46 | 26
639 | 22613-08 | Весы электронные лабораторные | BL | Весы лабораторные электронные с НПВ до 60 кг Высокий КТ | - | 1840.46 | 26
640 | 22614-03 | Весы электронные лабораторные | BW, BX, UW, UX | Весы лабораторные электронные с НПВ до 60 кг Высокий КТ | - | 1840.46 | 26
641 | 22614-08 | Весы электронные лабораторные | BW, BX, UW, UX | Весы лабораторные электронные с НПВ до 60 кг Высокий КТ | - | 1840.46 | 26
642 | 22937-02 | Весы электронные лабораторные | A | Весы лабораторные электронные с НПВ до 60 кг Высокий КТ | - | 1840.46 | 26
643 | 22939-02 | Весы электронные лабораторные | T | Весы лабораторные электронные с НПВ до 60 кг Высокий КТ | - | 1840.46 | 26
644 | 24981-03 | Весы лабораторные электронные | BL | Весы лабораторные электронные с НПВ до 60 кг Высокий КТ | - | 1840.46 | 26
645 | 25469-03 | Весы лабораторные электронные | CP | Весы лабораторные электронные с НПВ до 60 кг Высокий КТ | - | 1840.46 | 26
646 | 25675-03 | Весы лабораторные электронные | ВЛЭ | Весы лабораторные электронные с НПВ до 60 кг Высокий КТ | - | 1840.46 | 26
647 | 25752-03 | Весы лабораторные электронные | AJ-E/AJH-E | Весы лабораторные электронные с НПВ до 60 кг Высокий КТ | - | 1840.46 | 26
648 | 25752-04 | Весы лабораторные электронные | AJ-CE/AJH-CE | Весы лабораторные электронные с НПВ до 60 кг Высокий КТ | - | 1840.46 | 26
649 | 25752-07 | Весы лабораторные электронные | AJ-CE/AJH-CE | Весы лабораторные электронные с НПВ до 60 кг Высокий КТ | - | 1840.46 | 26
650 | 25843-03 | Весы лабораторные электронные | Adventurer Pro | Весы лабораторные электронные с НПВ до 60 кг Высокий КТ | - | 1840.46 | 26
651 | 25843-06 | Весы лабораторные электронные | Adventurer Pro | Весы лабораторные электронные с НПВ до 60 кг Высокий КТ | - | 1840.46 | 26
652 | 25843-08 | Весы лабораторные электронные | Adventurer Pro | Весы лабораторные электронные с НПВ до 60 кг Высокий КТ | - | 1840.46 | 26
653 | 26276-08 | Весы электронные лабораторные | AUW/AUW-D/AUX/AUY | Весы лабораторные электронные с НПВ до 60 кг Высокий КТ | - | 1840.46 | 26
654 | 27344-04 | Весы электронные лабораторные | ALC 210.4 и ALC-6100.1 | Весы лабораторные электронные с НПВ до 60 кг Высокий КТ | - | 1840.46 | 26
655 | 28098-04 | Весы электронные лабораторные | ALC 210.4 | Весы лабораторные электронные с НПВ до 60 кг Высокий КТ | - | 1840.46 | 26
656 | 28099-04 | Весы электронные лабораторные | LP 3200D-FF | Весы лабораторные электронные с НПВ до 60 кг Высокий КТ | - | 1840.46 | 26
657 | 28157-04 | Весы лабораторные электронные | TE | Весы лабораторные электронные с НПВ до 60 кг Высокий КТ | - | 1840.46 | 26
658 | 28158-04 | Весы лабораторные электронные | LE | Весы лабораторные электронные с НПВ до 60 кг Высокий КТ | - | 1840.46 | 26
659 | 28158-07 | Весы лабораторные электронные | LE | Весы лабораторные электронные с НПВ до 60 кг Высокий КТ | - | 1840.46 | 26
660 | 28616-05 | Весы лабораторные электронные | WPS | Весы лабораторные электронные с НПВ до 60 кг Высокий КТ | - | 1840.46 | 26
661 | 28751-05 | Весы электронные лабораторные | BW-K/BX-K | Весы лабораторные электронные с НПВ до 60 кг Высокий КТ | - | 1840.46 | 26
662 | 29395-05 | Весы лабораторные электронные | HL-200Ri, HL-2000Ri | Весы лабораторные электронные с НПВ до 60 кг Высокий КТ | - | 1840.46 | 26
663 | 29912-05 | Весы электронные лабораторные | ALC | Весы лабораторные электронные с НПВ до 60 кг Высокий КТ | - | 1840.46 | 26
664 | 31028-06 | Весы электронные лабораторные | AD, AG | Весы лабораторные электронные с НПВ до 60 кг Высокий КТ | - | 1840.46 | 26
665 | 31533-06 | Весы лабораторные электронные | MW, MWP | Весы лабораторные электронные с НПВ до 60 кг Высокий КТ | - | 1840.46 | 26
666 | 32371-06 | Весы электронные лабораторные | GC803S-0CE, GC1603S-0CE, GD603ST, GP3202-0CE, GP5202-0CE, GP4102 | Весы лабораторные электронные с НПВ до 60 кг Высокий КТ | - | 1840.46 | 26
667 | 32372-06 | Весы электронные лабораторные | GD252, GE212, GE412, GE1302, GE2101, GE2102, GM6101, GE512-0CE | Весы лабораторные электронные с НПВ до 60 кг Высокий КТ | - | 1840.46 | 26
668 | 33295-06 | Весы лабораторные электронные | ED | Весы лабораторные электронные с НПВ до 60 кг Высокий КТ | - | 1840.46 | 26
669 | 33939-07 | Весы лабораторные электронные | СЕ | Весы лабораторные электронные с НПВ до 60 кг Высокий КТ | - | 1840.46 | 26
670 | 34157-07 | Весы электронные лабораторные | DL | Весы лабораторные электронные с НПВ до 60 кг Высокий КТ | - | 1840.46 | 26
671 | 34157-08 | Весы электронные лабораторные | DL | Весы лабораторные электронные с НПВ до 60 кг Высокий КТ | - | 1840.46 | 26
672 | 34185-07 | Весы лабораторные электронные | SJ | Весы лабораторные электронные с НПВ до 60 кг Высокий КТ | - | 1840.46 | 26
673 | 34926-07 | Весы электронные аналитические | MXA, XA, WPX | Весы лабораторные электронные с НПВ до 60 кг Высокий КТ | - | 1840.46 | 26
674 | 34932-07 | Весы электронные лабораторные | LP8200S, LP3200D-FF | Весы лабораторные электронные с НПВ до 60 кг Высокий КТ | - | 1840.46 | 26
675 | 35143-07 | Весы лабораторные электронные | HJ-CE, HJR-CE | Весы лабораторные электронные с НПВ до 60 кг Высокий КТ | - | 1840.46 | 26
676 | 36268-07 | Весы электронные лабораторные | ATL | Весы лабораторные электронные с НПВ до 60 кг Высокий КТ | - | 1840.46 | 26
677 | 37170-08 | Весы лабораторные электронные | СРА | Весы лабораторные электронные с НПВ до 60 кг Высокий КТ | - | 1840.46 | 26
678 | 37604-08 | Весы электронные | AL-IC, PL-IC, PL-S | Весы лабораторные электронные с НПВ до 60 кг Высокий КТ | - | 1840.46 | 26
679 | 37793-08 | Весы электронные лабораторные | TX | Весы лабораторные электронные с НПВ до 60 кг Высокий КТ | - | 1840.46 | 26
680 | 38182-08 | Весы электронные лабораторные | PW, PGW | Весы лабораторные электронные с НПВ до 60 кг Высокий КТ | - | 1840.46 | 26
681 | 38183-08 | Весы электронные лабораторные | ЭВА | Весы лабораторные электронные с НПВ до 60 кг Высокий КТ | - | 1840.46 | 26
682 | 38378-08 | Весы электронные лабораторные | LP3200D-FF | Весы лабораторные электронные с НПВ до 60 кг Высокий КТ | - | 1840.46 | 26
683 | 38796-08 | Весы лабораторные электронные | Pioneer | Весы лабораторные электронные с НПВ до 60 кг Высокий КТ | - | 1840.46 | 26
684 | 39109-08 | Весы электронные лабораторные | GK, GW, GP, GD, GC | Весы лабораторные электронные с НПВ до 60 кг Высокий КТ | - | 1840.46 | 26
685 | 39112-08 | Весы электронные лабораторные | GE | Весы лабораторные электронные с НПВ до 60 кг Высокий КТ | - | 1840.46 | 26
686 | 40050-08 | Весы электронные | ВМК | Весы лабораторные электронные с НПВ до 60 кг Высокий КТ | - | 1840.46 | 26
687 | 40427-09 | Весы электронные лабораторные | CJ | Весы лабораторные электронные с НПВ до 60 кг Высокий КТ | - | 1840.46 | 26
688 | 40879-09 | Весы электронные лабораторные | DX, DX-WP | Весы лабораторные электронные с НПВ до 60 кг Высокий КТ | - | 1840.46 | 26
689 | 42502-09 | Весы лабораторные электронные | MS (торговая марка Cubis) | Весы лабораторные электронные с НПВ до 60 кг Высокий КТ | - | 1840.46 | 26
690 | 43425-09 | Весы электронные лабораторные | BW-K/BX-K | Весы лабораторные электронные с НПВ до 60 кг Высокий КТ | - | 1840.46 | 26
691 | 50838-12 | Весы лабораторные электронные | СЕ | Весы лабораторные электронные с НПВ до 60 кг Высокий КТ | - | 1840.46 | 26
692 | 53839-13 | Весы электронные лабораторные | AG, AGN | Весы лабораторные электронные с НПВ до 60 кг Высокий КТ | - | 1840.46 | 26
693 | 58663-14 | Весы электронные лабораторные | CUX/CUW | Весы лабораторные электронные с НПВ до 60 кг Высокий КТ | - | 1840.46 | 26
694 | 59811-15 | Весы электронные лабораторные | CBL, CBX/CBW | Весы лабораторные электронные с НПВ до 60 кг Высокий КТ | - | 1840.46 | 26
695 | 64217-16 | Весы лабораторные электронные | ВЛТЭ, ВП | Весы лабораторные электронные с НПВ до 60 кг Высокий КТ | - | 1840.46 | 26
696 | 65811-16 | Весы электронные лабораторные | M-ER | Весы лабораторные электронные с НПВ до 60 кг Высокий КТ | - | 1840.46 | 26
697 | 18785-00 | Весы лабораторные электронные | Adventurer | Весы лабораторные электронные с НПВ до 60 кг Средний КТ | - | 1716.85 | 27
698 | 22540-02 | Весы лабораторные электронные | ECO | Весы лабораторные электронные с НПВ до 60 кг Средний КТ | - | 1716.85 | 27
699 | 22613-03 | Весы электронные лабораторные | BL | Весы лабораторные электронные с НПВ до 60 кг Средний КТ | - | 1716.85 | 27
700 | 22614-03 | Весы электронные лабораторные | BW, BX, UW, UX | Весы лабораторные электронные с НПВ до 60 кг Средний КТ | - | 1716.85 | 27
701 | 24981-03 | Весы лабораторные электронные | BL | Весы лабораторные электронные с НПВ до 60 кг Средний КТ | - | 1716.85 | 27
702 | 25373-03 | Весы электронные лабораторные | EL, ELB | Весы лабораторные электронные с НПВ до 60 кг Средний КТ | - | 1716.85 | 27
703 | 28751-05 | Весы электронные лабораторные | BW-K/BX-K | Весы лабораторные электронные с НПВ до 60 кг Средний КТ | - | 1716.85 | 27
704 | 34289-07 | Весы лабораторные электронные | ВУЛ | Весы лабораторные электронные с НПВ до 60 кг Средний КТ | - | 1716.85 | 27
705 | 43425-09 | Весы электронные лабораторные | BW-K/BX-K | Весы лабораторные электронные с НПВ до 60 кг Средний КТ | - | 1716.85 | 27
706 | 15033-95 | Весы электронные | ПВ | Весы электронные с НПВ до 30 кг Средний КТ (без определения стоимости товара) | - | 927.1 | 28
707 | 16920-01 | Весы электронные | РМ | Весы электронные с НПВ до 30 кг Средний КТ (без определения стоимости товара) | - | 927.1 | 28
708 | 20533-06 | Весы электронные | PW, AD, SW, PW-10 | Весы электронные с НПВ до 30 кг Средний КТ (без определения стоимости товара) | - | 927.1 | 28
709 | 21886-04 | Весы настольные электронные | Штрих МР | Весы электронные с НПВ до 30 кг Средний КТ (без определения стоимости товара) | - | 927.1 | 28
710 | 22390-12 | Весы настольные электронные | Штрих-принт | Весы электронные с НПВ до 30 кг Средний КТ (без определения стоимости товара) | - | 927.1 | 28
711 | 26361-04 | Весы электронные | Штрих ВМ100 | Весы электронные с НПВ до 30 кг Средний КТ (без определения стоимости товара) | - | 927.1 | 28
712 | 27541-04 | Весы электронные | EMB | Весы электронные с НПВ до 30 кг Средний КТ (без определения стоимости товара) | - | 927.1 | 28
713 | 43156-09 | Весы электронные | HT | Весы электронные с НПВ до 30 кг Средний КТ (без определения стоимости товара) | - | 927.1 | 28
714 | 44917-10 | Весы электронные | PW-200 | Весы электронные с НПВ до 30 кг Средний КТ (без определения стоимости товара) | - | 927.1 | 28
715 | 48625-11 | Весы почтовые электронные | ВП | Весы электронные с НПВ до 30 кг Средний КТ (без определения стоимости товара) | - | 927.1 | 28
716 | 50147-12 | Весы неавтоматического действия | EM | Весы электронные с НПВ до 30 кг Средний КТ (без определения стоимости товара) | - | 927.1 | 28
717 | 50312-12 | Весы электронные | DB-II, CK и HB | Весы электронные с НПВ до 30 кг Средний КТ (без определения стоимости товара) | - | 927.1 | 28
718 | 53429-13 | Весы электронные унифицированного конструктивного ряда | ВЭУ | Весы электронные с НПВ до 30 кг Средний КТ (без определения стоимости товара) | - | 927.1 | 28
719 | 54408-13 | Весы электронные | Штрих-СЛИМ | Весы электронные с НПВ до 30 кг Средний КТ (без определения стоимости товара) | - | 927.1 | 28
720 | 54474-13 | Модули взвешивающие | ТВ | Весы электронные с НПВ до 30 кг Средний КТ (без определения стоимости товара) | - | 927.1 | 28
721 | 55632-13 | Весы электронные | M-ER | Весы электронные с НПВ до 30 кг Средний КТ (без определения стоимости товара) | - | 927.1 | 28
722 | 61500-15 | Весы торговые электронные | KS, CS | Весы электронные с НПВ до 30 кг Средний КТ (без определения стоимости товара) | - | 927.1 | 28
723 | 65054-16 | Весы электронные настольные | SWN | Весы электронные с НПВ до 30 кг Средний КТ (без определения стоимости товара) | - | 927.1 | 28
724 | 66570-17 | Весы настольные электронные | Штрих М7 | Весы электронные с НПВ до 30 кг Средний КТ (без определения стоимости товара) | - | 927.1 | 28
725 | 14004-90 | Весы электронные лабораторные | A 200S | Весы лабораторные электронные с НПВ до 1000 г Специальный КТ | - | 2286.84 | 29
726 | 14005-90 | Весы электронные лабораторные | G 150D | Весы лабораторные электронные с НПВ до 1000 г Специальный КТ | - | 2286.84 | 29
727 | 14007-90 | Весы электронные лабораторные | L 610D | Весы лабораторные электронные с НПВ до 1000 г Специальный КТ | - | 2286.84 | 29
728 | 14009-90 | Весы электронные лабораторные | R 200D | Весы лабораторные электронные с НПВ до 1000 г Специальный КТ | - | 2286.84 | 29
729 | 14281-94 | Весы лабораторные электронные | UMT, МТ, АВ, AG, СВ, АМ, АТ, РВ, GB, SB, РМ, РМ-К, PR, SR | Весы лабораторные электронные с НПВ до 1000 г Специальный КТ | - | 2286.84 | 29
730 | 15565-00 | Весы лабораторные электронные | АР | Весы лабораторные электронные с НПВ до 1000 г Специальный КТ | - | 2286.84 | 29
731 | 15565-02 | Весы лабораторные электронные | AP | Весы лабораторные электронные с НПВ до 1000 г Специальный КТ | - | 2286.84 | 29
732 | 16577-05 | Весы лабораторные электронные | HR | Весы лабораторные электронные с НПВ до 1000 г Специальный КТ | - | 2286.84 | 29
733 | 17935-98 | Весы лабораторные электронные 1-го и 2-го классов точности | ВР | Весы лабораторные электронные с НПВ до 1000 г Специальный КТ | - | 2286.84 | 29
734 | 18051-03 | Весы лабораторные электронные | FC | Весы лабораторные электронные с НПВ до 1000 г Специальный КТ | - | 2286.84 | 29
735 | 18052-03 | Весы лабораторные электронные | LA | Весы лабораторные электронные с НПВ до 1000 г Специальный КТ | - | 2286.84 | 29
736 | 18052-98 | Весы электронные лабораторные | LA | Весы лабораторные электронные с НПВ до 1000 г Специальный КТ | - | 2286.84 | 29
737 | 18144-06 | Весы лабораторные электронные | 770 / AGB | Весы лабораторные электронные с НПВ до 1000 г Специальный КТ | - | 2286.84 | 29
738 | 18694-03 | Весы лабораторные электронные | AB-S, PB-S, GB-S | Весы лабораторные электронные с НПВ до 1000 г Специальный КТ | - | 2286.84 | 29
739 | 18694-08 | Весы лабораторные электронные | AB | Весы лабораторные электронные с НПВ до 1000 г Специальный КТ | - | 2286.84 | 29
740 | 18729-99 | Весы лабораторные электронные | AG, S AG | Весы лабораторные электронные с НПВ до 1000 г Специальный КТ | - | 2286.84 | 29
741 | 18785-00 | Весы лабораторные электронные | Adventurer | Весы лабораторные электронные с НПВ до 1000 г Специальный КТ | - | 2286.84 | 29
742 | 19145-00 | Весы лабораторные электронные | PR | Весы лабораторные электронные с НПВ до 1000 г Специальный КТ | - | 2286.84 | 29
743 | 19146-05 | Весы лабораторные электронные | SB | Весы лабораторные электронные с НПВ до 1000 г Специальный КТ | - | 2286.84 | 29
744 | 19148-00 | Весы лабораторные электронные | MT/UMT | Весы лабораторные электронные с НПВ до 1000 г Специальный КТ | - | 2286.84 | 29
745 | 19870-00 | Весы лабораторные электронные | BP 221S | Весы лабораторные электронные с НПВ до 1000 г Специальный КТ | - | 2286.84 | 29
746 | 21430-01 | Весы лабораторные электронные | AT-261 | Весы лабораторные электронные с НПВ до 1000 г Специальный КТ | - | 2286.84 | 29
747 | 21464-01 | Весы электронные лабораторные | ME | Весы лабораторные электронные с НПВ до 1000 г Специальный КТ | - | 2286.84 | 29
748 | 21464-03 | Весы лабораторные электронные | ME | Весы лабораторные электронные с НПВ до 1000 г Специальный КТ | - | 2286.84 | 29
749 | 21464-07 | Весы лабораторные электронные | ME | Весы лабораторные электронные с НПВ до 1000 г Специальный КТ | - | 2286.84 | 29
750 | 22403-03 | Весы лабораторные электронные | LP | Весы лабораторные электронные с НПВ до 1000 г Специальный КТ | - | 2286.84 | 29
751 | 22612-03 | Весы электронные лабораторные | AW, AX, AY | Весы лабораторные электронные с НПВ до 1000 г Специальный КТ | - | 2286.84 | 29
752 | 22612-08 | Весы электронные лабораторные | AW, AX, AY | Весы лабораторные электронные с НПВ до 1000 г Специальный КТ | - | 2286.84 | 29
753 | 23623-02 | Весы лабораторные | ВЛ | Весы лабораторные электронные с НПВ до 1000 г Специальный КТ | - | 2286.84 | 29
754 | 24981-03 | Весы лабораторные электронные | BL | Весы лабораторные электронные с НПВ до 1000 г Специальный КТ | - | 2286.84 | 29
755 | 25310-03 | Весы лабораторные электронные | MC 5 | Весы лабораторные электронные с НПВ до 1000 г Специальный КТ | - | 2286.84 | 29
756 | 25428-03 | Весы лабораторные электронные | Crystal | Весы лабораторные электронные с НПВ до 1000 г Специальный КТ | - | 2286.84 | 29
757 | 25469-03 | Весы лабораторные электронные | CP | Весы лабораторные электронные с НПВ до 1000 г Специальный КТ | - | 2286.84 | 29
758 | 25752-03 | Весы лабораторные электронные | AJ-E/AJH-E | Весы лабораторные электронные с НПВ до 1000 г Специальный КТ | - | 2286.84 | 29
759 | 25752-04 | Весы лабораторные электронные | AJ-CE/AJH-CE | Весы лабораторные электронные с НПВ до 1000 г Специальный КТ | - | 2286.84 | 29
760 | 25752-07 | Весы лабораторные электронные | AJ-CE/AJH-CE | Весы лабораторные электронные с НПВ до 1000 г Специальный КТ | - | 2286.84 | 29
761 | 25843-06 | Весы лабораторные электронные | Adventurer Pro | Весы лабораторные электронные с НПВ до 1000 г Специальный КТ | - | 2286.84 | 29
762 | 25843-08 | Весы лабораторные электронные | Adventurer Pro | Весы лабораторные электронные с НПВ до 1000 г Специальный КТ | - | 2286.84 | 29
763 | 26260-04 | Весы лабораторные электронные | IS 06 BBE-SOCE | Весы лабораторные электронные с НПВ до 1000 г Специальный КТ | - | 2286.84 | 29
764 | 26276-08 | Весы электронные лабораторные | AUW/AUW-D/AUX/AUY | Весы лабораторные электронные с НПВ до 1000 г Специальный КТ | - | 2286.84 | 29
765 | 26554-04 | Весы лабораторные электронные | МВ 210-А | Весы лабораторные электронные с НПВ до 1000 г Специальный КТ | - | 2286.84 | 29
766 | 27109-04 | Весы лабораторные электронные | LE 244 S | Весы лабораторные электронные с НПВ до 1000 г Специальный КТ | - | 2286.84 | 29
767 | 27125-04 | Весы лабораторные электронные | CT-600CE | Весы лабораторные электронные с НПВ до 1000 г Специальный КТ | - | 2286.84 | 29
768 | 27251-04 | Весы лабораторные электронные | ЛВ | Весы лабораторные электронные с НПВ до 1000 г Специальный КТ | - | 2286.84 | 29
769 | 27344-04 | Весы электронные лабораторные | ALC 210.4 и ALC-6100.1 | Весы лабораторные электронные с НПВ до 1000 г Специальный КТ | - | 2286.84 | 29
770 | 27378-04 | Весы электронные лабораторные | MC21S | Весы лабораторные электронные с НПВ до 1000 г Специальный КТ | - | 2286.84 | 29
771 | 27951-04 | Весы лабораторные электронные | WAS | Весы лабораторные электронные с НПВ до 1000 г Специальный КТ | - | 2286.84 | 29
772 | 27952-04 | Весы лабораторные электронные | E | Весы лабораторные электронные с НПВ до 1000 г Специальный КТ | - | 2286.84 | 29
773 | 27954-04 | Весы лабораторные электронные | CP2P | Весы лабораторные электронные с НПВ до 1000 г Специальный КТ | - | 2286.84 | 29
774 | 28066-04 | Весы лабораторные электронные | CP 2P | Весы лабораторные электронные с НПВ до 1000 г Специальный КТ | - | 2286.84 | 29
775 | 28098-04 | Весы электронные лабораторные | ALC 210.4 | Весы лабораторные электронные с НПВ до 1000 г Специальный КТ | - | 2286.84 | 29
776 | 28101-04 | Весы электронные лабораторные | GR | Весы лабораторные электронные с НПВ до 1000 г Специальный КТ | - | 2286.84 | 29
777 | 28157-04 | Весы лабораторные электронные | TE | Весы лабораторные электронные с НПВ до 1000 г Специальный КТ | - | 2286.84 | 29
778 | 28158-04 | Весы лабораторные электронные | LE | Весы лабораторные электронные с НПВ до 1000 г Специальный КТ | - | 2286.84 | 29
779 | 28158-07 | Весы лабораторные электронные | LE | Весы лабораторные электронные с НПВ до 1000 г Специальный КТ | - | 2286.84 | 29
780 | 28406-04 | Весы лабораторные электронные | CP2P | Весы лабораторные электронные с НПВ до 1000 г Специальный КТ | - | 2286.84 | 29
781 | 29201-05 | Весы лабораторные электронные | GH | Весы лабораторные электронные с НПВ до 1000 г Специальный КТ | - | 2286.84 | 29
782 | 29912-05 | Весы электронные лабораторные | ALC | Весы лабораторные электронные с НПВ до 1000 г Специальный КТ | - | 2286.84 | 29
783 | 31029-06 | Весы электронные аналитические | AN | Весы лабораторные электронные с НПВ до 1000 г Специальный КТ | - | 2286.84 | 29
784 | 31229-06 | Весы электронные лабораторные | LE26P | Весы лабораторные электронные с НПВ до 1000 г Специальный КТ | - | 2286.84 | 29
785 | 32367-06 | Весы электронные лабораторные | LA620S-0CE | Весы лабораторные электронные с НПВ до 1000 г Специальный КТ | - | 2286.84 | 29
786 | 32371-06 | Весы электронные лабораторные | GC803S-0CE, GC1603S-0CE, GD603ST, GP3202-0CE, GP5202-0CE, GP4102 | Весы лабораторные электронные с НПВ до 1000 г Специальный КТ | - | 2286.84 | 29
787 | 32372-06 | Весы электронные лабораторные | GD252, GE212, GE412, GE1302, GE2101, GE2102, GM6101, GE512-0CE | Весы лабораторные электронные с НПВ до 1000 г Специальный КТ | - | 2286.84 | 29
788 | 32785-06 | Весы лабораторные электронные | CP2P-F | Весы лабораторные электронные с НПВ до 1000 г Специальный КТ | - | 2286.84 | 29
789 | 33295-06 | Весы лабораторные электронные | ED | Весы лабораторные электронные с НПВ до 1000 г Специальный КТ | - | 2286.84 | 29
790 | 33646-06 | Весы лабораторные электронные | DISCOVERY (DV) | Весы лабораторные электронные с НПВ до 1000 г Специальный КТ | - | 2286.84 | 29
791 | 33860-07 | Весы электронные лабораторные | GW6202-FF | Весы лабораторные электронные с НПВ до 1000 г Специальный КТ | - | 2286.84 | 29
792 | 33939-07 | Весы лабораторные электронные | СЕ | Весы лабораторные электронные с НПВ до 1000 г Специальный КТ | - | 2286.84 | 29
793 | 34926-07 | Весы электронные аналитические | MXA, XA, WPX | Весы лабораторные электронные с НПВ до 1000 г Специальный КТ | - | 2286.84 | 29
794 | 35143-07 | Весы лабораторные электронные | HJ-CE, HJR-CE | Весы лабораторные электронные с НПВ до 1000 г Специальный КТ | - | 2286.84 | 29
795 | 35144-07 | Весы лабораторные электронные | XFR | Весы лабораторные электронные с НПВ до 1000 г Специальный КТ | - | 2286.84 | 29
796 | 35918-07 | Весы лабораторные электронные | CAUW-D/CAUW/CAUX/CAUY | Весы лабораторные электронные с НПВ до 1000 г Специальный КТ | - | 2286.84 | 29
797 | 36268-07 | Весы электронные лабораторные | ATL | Весы лабораторные электронные с НПВ до 1000 г Специальный КТ | - | 2286.84 | 29
798 | 36387-07 | Весы лабораторные электронные | SC 2 | Весы лабораторные электронные с НПВ до 1000 г Специальный КТ | - | 2286.84 | 29
799 | 37170-08 | Весы лабораторные электронные | СРА | Весы лабораторные электронные с НПВ до 1000 г Специальный КТ | - | 2286.84 | 29
800 | 37793-08 | Весы электронные лабораторные | TX | Весы лабораторные электронные с НПВ до 1000 г Специальный КТ | - | 2286.84 | 29
801 | 38182-08 | Весы электронные лабораторные | PW, PGW | Весы лабораторные электронные с НПВ до 1000 г Специальный КТ | - | 2286.84 | 29
802 | 38183-08 | Весы электронные лабораторные | ЭВА | Весы лабораторные электронные с НПВ до 1000 г Специальный КТ | - | 2286.84 | 29
803 | 38225-08 | Весы лабораторные электронные | HT, HTR | Весы лабораторные электронные с НПВ до 1000 г Специальный КТ | - | 2286.84 | 29
804 | 38378-08 | Весы электронные лабораторные | LP3200D-FF | Весы лабораторные электронные с НПВ до 1000 г Специальный КТ | - | 2286.84 | 29
805 | 38796-08 | Весы лабораторные электронные | Pioneer | Весы лабораторные электронные с НПВ до 1000 г Специальный КТ | - | 2286.84 | 29
806 | 39109-08 | Весы электронные лабораторные | GK, GW, GP, GD, GC | Весы лабораторные электронные с НПВ до 1000 г Специальный КТ | - | 2286.84 | 29
807 | 39654-08 | Весы электронные лабораторные | GC 803S-0CE | Весы лабораторные электронные с НПВ до 1000 г Специальный КТ | - | 2286.84 | 29
808 | 39659-08 | Весы лабораторные электронные | X | Весы лабораторные электронные с НПВ до 1000 г Специальный КТ | - | 2286.84 | 29
809 | 41475-09 | Весы электронные лабораторные | CT | Весы лабораторные электронные с НПВ до 1000 г Специальный КТ | - | 2286.84 | 29
810 | 42502-09 | Весы лабораторные электронные | MS (торговая марка Cubis) | Весы лабораторные электронные с НПВ до 1000 г Специальный КТ | - | 2286.84 | 29
811 | 43307-09 | Весы электронные лабораторные | CP | Весы лабораторные электронные с НПВ до 1000 г Специальный КТ | - | 2286.84 | 29
812 | 43701-10 | Весы лабораторные электронные | SE2 | Весы лабораторные электронные с НПВ до 1000 г Специальный КТ | - | 2286.84 | 29
813 | 44186-10 | Весы лабораторные электронные | GH | Весы лабораторные электронные с НПВ до 1000 г Специальный КТ | - | 2286.84 | 29
814 | 44189-10 | Весы лабораторные электронные | HR | Весы лабораторные электронные с НПВ до 1000 г Специальный КТ | - | 2286.84 | 29
815 | 44845-10 | Весы лабораторные электронные | MSA 225 P | Весы лабораторные электронные с НПВ до 1000 г Специальный КТ | - | 2286.84 | 29
816 | 49613-12 | Весы лабораторные электронные | CUBIS | Весы лабораторные электронные с НПВ до 1000 г Специальный КТ | - | 2286.84 | 29
817 | 5029-75 | Весы лабораторные электронные | ВЛЭ-200г | Весы лабораторные электронные с НПВ до 1000 г Специальный КТ | - | 2286.84 | 29
818 | 50838-12 | Весы лабораторные электронные | СЕ | Весы лабораторные электронные с НПВ до 1000 г Специальный КТ | - | 2286.84 | 29
819 | 53839-13 | Весы электронные лабораторные | AG, AGN | Весы лабораторные электронные с НПВ до 1000 г Специальный КТ | - | 2286.84 | 29
820 | 58663-14 | Весы электронные лабораторные | CUX/CUW | Весы лабораторные электронные с НПВ до 1000 г Специальный КТ | - | 2286.84 | 29
821 | 63123-16 | Весы электронные лабораторные | XE | Весы лабораторные электронные с НПВ до 1000 г Специальный КТ | - | 2286.84 | 29
822 | 12857-91 | Весы торговые циферблатные | ВР 4105 | Весы настольные циферблатные торговые | - | 302.17 | 30
823 | 132-49 | Весы настольные закрытые | ВНЗ | Весы настольные циферблатные торговые | - | 302.17 | 30
824 | 16216-07 | Весы рычажные настольные циферблатные | РН-10Ц13У | Весы настольные циферблатные торговые | - | 302.17 | 30
825 | 16216-97 | Весы рычажные настольные циферблатные | РН-10Ц13У | Весы настольные циферблатные торговые | - | 302.17 | 30
826 | 17014-98 | Весы механические настольные | BA, BBC, BBD, BBE | Весы настольные циферблатные торговые | - | 302.17 | 30
827 | 17132-98 | Весы настольные циферблатные | ВНЦ-2м | Весы настольные циферблатные торговые | - | 302.17 | 30
828 | 17133-98 | Весы торговые настольные | ВТН-10 | Весы настольные циферблатные торговые | - | 302.17 | 30
829 | 17196-98 | Весы торговые настольные | ВТН-5 | Весы настольные циферблатные торговые | - | 302.17 | 30
830 | 17607-98 | Весы торговые для определения массы и стоимости товара | XP, LP-2, HS, TP, SP | Весы настольные циферблатные торговые | - | 302.17 | 30
831 | 17730-98 | Весы тензометрические настольные торговые | ВТНт-15, ВТНт-15/1 | Весы настольные циферблатные торговые | - | 302.17 | 30
832 | 17866-03 | Весы циферблатные | ВЦ | Весы настольные циферблатные торговые | - | 302.17 | 30
833 | 17866-98 | Весы циферблатные | ВЦ | Весы настольные циферблатные торговые | - | 302.17 | 30
834 | 18515-99 | Весы торговые настольные | ВТН-10Ц13У | Весы настольные циферблатные торговые | - | 302.17 | 30
835 | 19721-00 | Весы настольные циферблатные | РН-3Ц13УМ и РН-6Ц13УМ | Весы настольные циферблатные торговые | - | 302.17 | 30
836 | 19797-00 | Весы циферблатные | NCI-30 и BK-600 | Весы настольные циферблатные торговые | - | 302.17 | 30
837 | 1997-64 | Весы циферблатные | ВЦЛ-10А | Весы настольные циферблатные торговые | - | 302.17 | 30
838 | 20750-00 | Весы рычажные настольные циферблатные | РН-10Ц13У | Весы настольные циферблатные торговые | - | 302.17 | 30
839 | 23740-14 | Весы рычажные настольные циферблатные | ВРНЦ | Весы настольные циферблатные торговые | - | 302.17 | 30
840 | 25106-03 | Весы настольные | ЭКО-Н | Весы настольные циферблатные торговые | - | 302.17 | 30
841 | 25677-03 | Весы рычажно-пружинные настольные циферблатные | ВБ | Весы настольные циферблатные торговые | - | 302.17 | 30
842 | 29054-05 | Весы торговые электронные | DS-700 | Весы настольные циферблатные торговые | - | 302.17 | 30
843 | 3916-73 | Весы циферблатные лотковые | ВЦЛ-10М | Весы настольные циферблатные торговые | - | 302.17 | 30
844 | 504-50 | Весы настольные циферблатные | ВНЦ-2, ВНЦ-10, (Тулиновка - только ВНЦ-10) | Весы настольные циферблатные торговые | - | 302.17 | 30
845 | 504-70 | Весы настольные циферблатные | ВНЦ-10, РН-10Ц13У (Тулиновка); РН-10Ц13, РН-10Ц13У (Тюмень) | Весы настольные циферблатные торговые | - | 302.17 | 30
846 | 504-74 | Весы настольные циферблатные | ВНЦ-2, РН-2Ц13, РН-10Ц13 | Весы настольные циферблатные торговые | - | 302.17 | 30
847 | 8298-81 | Весы настольные циферблатные | SW-3 | Весы настольные циферблатные торговые | - | 302.17 | 30
848 | 8474-81 | Весы настольные циферблатные | РН-3Ц13У и РН-6Ц13У | Весы настольные циферблатные торговые | - | 302.17 | 30
849 | 8474-88 | Весы настольные циферблатные | РН-6Ц13У, РН-3Ц13У | Весы настольные циферблатные торговые | - | 302.17 | 30
850 | 8494-81 | Весы настольные циферблатные | SJ-15 | Весы настольные циферблатные торговые | - | 302.17 | 30
851 | 9103-83 | Весы настольные циферблатные | 1996РН-25Ц13П, 1996РН-25Ц13П-1, 9009РН-50Ц13П, 9009РН-50Ц13П-1 | Весы настольные циферблатные торговые | - | 302.17 | 30
852 | 9103-88 | Весы настольные циферблатные | 1996РН-25Ц13П, 1996РН-25Ц13П-1, 9009РП-50Ц13П, 9009РН-50Ц13П-1, 9112РН-20Ц13, 9112РН-20Ц13-01 | Весы настольные циферблатные торговые | - | 302.17 | 30
853 | 9103-95 | Весы настольные циферблатные | 9112РН-20Ц13, 9112РН-20Ц13-01 | Весы настольные циферблатные торговые | - | 302.17 | 30
854 | 14806-00 | Весы электронные платформенные | A (300A - 10000A) | Весы платформенные электронные от 600 до 5000 кг | - | 1854.2 | 31
855 | 16336-02 | Весы платформенные | ЛАХТА | Весы платформенные электронные от 600 до 5000 кг | - | 1854.2 | 31
856 | 16336-97 | Весы платформенные электронные | ЛАХТА | Весы платформенные электронные от 600 до 5000 кг | - | 1854.2 | 31
857 | 18644-00 | Весы платформенные электронные | ВБ | Весы платформенные электронные от 600 до 5000 кг | - | 1854.2 | 31
858 | 18644-09 | Весы платформенные электронные | ВБ | Весы платформенные электронные от 600 до 5000 кг | - | 1854.2 | 31
859 | 18880-04 | Весы товарные платформенные | ВТП | Весы платформенные электронные от 600 до 5000 кг | - | 1854.2 | 31
860 | 18880-99 | Весы товарные платформенные | ВТП | Весы платформенные электронные от 600 до 5000 кг | - | 1854.2 | 31
861 | 19279-07 | Весы платформенные электронные | ВСК | Весы платформенные электронные от 600 до 5000 кг | - | 1854.2 | 31
862 | 19545-00 | Весы электронные платформенные | IF | Весы платформенные электронные от 600 до 5000 кг | - | 1854.2 | 31
863 | 21440-01 | Весы электронные платформенные | ВП | Весы платформенные электронные от 600 до 5000 кг | - | 1854.2 | 31
864 | 21440-06 | Весы платформенные электронные | ВП | Весы платформенные электронные от 600 до 5000 кг | - | 1854.2 | 31
865 | 21885-01 | Весы электронные платформенные | Штрих М ВП | Весы платформенные электронные от 600 до 5000 кг | - | 1854.2 | 31
866 | 25215-03 | Весы электронные платформенные | ВЭП | Весы платформенные электронные от 600 до 5000 кг | - | 1854.2 | 31
867 | 27245-04 | Весы платформенные электронные | ЕМ-55 | Весы платформенные электронные от 600 до 5000 кг | - | 1854.2 | 31
868 | 28963-05 | Весы электронные платформенные | ВТП | Весы платформенные электронные от 600 до 5000 кг | - | 1854.2 | 31
869 | 29126-05 | Весы электронные платформенные | РВП | Весы платформенные электронные от 600 до 5000 кг | - | 1854.2 | 31
870 | 29762-05 | Весы платформенные электронные | ВП | Весы платформенные электронные от 600 до 5000 кг | - | 1854.2 | 31
871 | 29762-09 | Весы платформенные электронные | ВП | Весы платформенные электронные от 600 до 5000 кг | - | 1854.2 | 31
872 | 30011-05 | Весы электронные платформенные | ВТПц | Весы платформенные электронные от 600 до 5000 кг | - | 1854.2 | 31
873 | 30125-05 | Весы товарные платформенные | ВТП-"Микрон" | Весы платформенные электронные от 600 до 5000 кг | - | 1854.2 | 31
874 | 30229-05 | Весы электронные платформенные | Штрих МП | Весы платформенные электронные от 600 до 5000 кг | - | 1854.2 | 31
875 | 31810-06 | Весы платформенные | ФАВОРИТ | Весы платформенные электронные от 600 до 5000 кг | - | 1854.2 | 31
876 | 35621-07 | Весы электронные платформенные | МЕРА-ВТП | Весы платформенные электронные от 600 до 5000 кг | - | 1854.2 | 31
877 | 36030-07 | Весы платформенные электронные | ELC-PS | Весы платформенные электронные от 600 до 5000 кг | - | 1854.2 | 31
878 | 36216-07 | Весы платформенные электронные | Элефант | Весы платформенные электронные от 600 до 5000 кг | - | 1854.2 | 31
879 | 36610-07 | Весы электронные платформенные | Штрих МПБ | Весы платформенные электронные от 600 до 5000 кг | - | 1854.2 | 31
880 | 38523-08 | Весы платформенные электронные | МВСК | Весы платформенные электронные от 600 до 5000 кг | - | 1854.2 | 31
881 | 38774-08 | Весы платформенные электронные | ВЭП | Весы платформенные электронные от 600 до 5000 кг | - | 1854.2 | 31
882 | 39655-08 | Весы платформенные электронные | ДОН-СВ | Весы платформенные электронные от 600 до 5000 кг | - | 1854.2 | 31
883 | 40875-09 | Весы электронные платформенные | ЭПВ | Весы платформенные электронные от 600 до 5000 кг | - | 1854.2 | 31
884 | 42996-09 | Весы электронные платформенные | ВЭП "Норма-Дон" | Весы платформенные электронные от 600 до 5000 кг | - | 1854.2 | 31
885 | 52766-13 | Весы промышленные | 4D | Весы платформенные электронные от 600 до 5000 кг | - | 1854.2 | 31
886 | 15799-96 | Весы платформенные электронные | Ладога | Весы платформенные электронные 30 - 150 кг | - | 1854.2 | 32
887 | 15799-97 | Весы платформенные электронные | Ладога | Весы платформенные электронные 30 - 150 кг | - | 1854.2 | 32
888 | 16336-02 | Весы платформенные | ЛАХТА | Весы платформенные электронные 30 - 150 кг | - | 1854.2 | 32
889 | 16336-97 | Весы платформенные электронные | ЛАХТА | Весы платформенные электронные 30 - 150 кг | - | 1854.2 | 32
890 | 16908-97 | Весы электронные платформенные | ВП | Весы платформенные электронные 30 - 150 кг | - | 1854.2 | 32
891 | 18050-98 | Весы электронные платформенные | EA и EB | Весы платформенные электронные 30 - 150 кг | - | 1854.2 | 32
892 | 19279-07 | Весы платформенные электронные | ВСК | Весы платформенные электронные 30 - 150 кг | - | 1854.2 | 32
893 | 19327-00 | Весы для статического взвешивания платформенные | K | Весы платформенные электронные 30 - 150 кг | - | 1854.2 | 32
894 | 19635-00 | Весы платформенные электронные | HL206 | Весы платформенные электронные 30 - 150 кг | - | 1854.2 | 32
895 | 19883-00 | Весы электронные платформенные | ВНТР | Весы платформенные электронные 30 - 150 кг | - | 1854.2 | 32
896 | 19883-02 | Весы электронные платформенные | ВНТР | Весы платформенные электронные 30 - 150 кг | - | 1854.2 | 32
897 | 20023-00 | Весы платформенные товарные электронные | ВПТЭ | Весы платформенные электронные 30 - 150 кг | - | 1854.2 | 32
898 | 21439-06 | Весы платформенные электронные | ВПА | Весы платформенные электронные 30 - 150 кг | - | 1854.2 | 32
899 | 21439-11 | Весы платформенные электронные | ВПА | Весы платформенные электронные 30 - 150 кг | - | 1854.2 | 32
900 | 21885-01 | Весы электронные платформенные | Штрих М ВП | Весы платформенные электронные 30 - 150 кг | - | 1854.2 | 32
901 | 22651-02 | Весы платформенные электронные | SP | Весы платформенные электронные 30 - 150 кг | - | 1854.2 | 32
902 | 23998-04 | Весы платформенные электронные | DE | Весы платформенные электронные 30 - 150 кг | - | 1854.2 | 32
903 | 25315-03 | Весы платформенные электронные | SP | Весы платформенные электронные 30 - 150 кг | - | 1854.2 | 32
904 | 28963-05 | Весы электронные платформенные | ВТП | Весы платформенные электронные 30 - 150 кг | - | 1854.2 | 32
905 | 29913-05 | Весы электронные платформенные | SVI | Весы платформенные электронные 30 - 150 кг | - | 1854.2 | 32
906 | 30229-05 | Весы электронные платформенные | Штрих МП | Весы платформенные электронные 30 - 150 кг | - | 1854.2 | 32
907 | 34156-07 | Весы электронные платформенные | FG | Весы платформенные электронные 30 - 150 кг | - | 1854.2 | 32
908 | 36030-07 | Весы платформенные электронные | ELC-PS | Весы платформенные электронные 30 - 150 кг | - | 1854.2 | 32
909 | 36216-07 | Весы платформенные электронные | Элефант | Весы платформенные электронные 30 - 150 кг | - | 1854.2 | 32
910 | 38523-08 | Весы платформенные электронные | МВСК | Весы платформенные электронные 30 - 150 кг | - | 1854.2 | 32
911 | 38712-08 | Весы платформенные электронные | DE | Весы платформенные электронные 30 - 150 кг | - | 1854.2 | 32
912 | 40875-09 | Весы электронные платформенные | ЭПВ | Весы платформенные электронные 30 - 150 кг | - | 1854.2 | 32
913 | 43009-09 | Весы платформенные | УВТ1 | Весы платформенные электронные 30 - 150 кг | - | 1854.2 | 32
914 | 46086-11 | Весы электронные платформенные | Штрих МП | Весы платформенные электронные 30 - 150 кг | - | 1854.2 | 32
915 | 48625-11 | Весы почтовые электронные | ВП | Весы платформенные электронные 30 - 150 кг | - | 1854.2 | 32
916 | 49927-12 | Весы платформенные электронные | Меркурий 330 | Весы платформенные электронные 30 - 150 кг | - | 1854.2 | 32
917 | 50888-12 | Весы неавтоматического действия | МЕРА-ВТП | Весы платформенные электронные 30 - 150 кг | - | 1854.2 | 32
918 | 54474-13 | Модули взвешивающие | ТВ | Весы платформенные электронные 30 - 150 кг | - | 1854.2 | 32
919 | 54975-13 | Весы неавтоматического действия платформенные | ВСП | Весы платформенные электронные 30 - 150 кг | - | 1854.2 | 32
920 | 14806-00 | Весы электронные платформенные | A (300A - 10000A) | Весы платформенные электронные с НПВ от 150 до 600 кг | - | 1854.2 | 33
921 | 14806-95 | Весы электронные платформенные | A (200A-5000A), D (300D) | Весы платформенные электронные с НПВ от 150 до 600 кг | - | 1854.2 | 33
922 | 15799-96 | Весы платформенные электронные | Ладога | Весы платформенные электронные с НПВ от 150 до 600 кг | - | 1854.2 | 33
923 | 15799-97 | Весы платформенные электронные | Ладога | Весы платформенные электронные с НПВ от 150 до 600 кг | - | 1854.2 | 33
924 | 16209-97 | Весы электронные платформенные | SK мод. 1000, 2000, 5000, 10K, 20K | Весы платформенные электронные с НПВ от 150 до 600 кг | - | 1854.2 | 33
925 | 16336-02 | Весы платформенные | ЛАХТА | Весы платформенные электронные с НПВ от 150 до 600 кг | - | 1854.2 | 33
926 | 16336-97 | Весы платформенные электронные | ЛАХТА | Весы платформенные электронные с НПВ от 150 до 600 кг | - | 1854.2 | 33
927 | 16908-97 | Весы электронные платформенные | ВП | Весы платформенные электронные с НПВ от 150 до 600 кг | - | 1854.2 | 33
928 | 16983-98 | Весы платформенные электронные | ПВЭ | Весы платформенные электронные с НПВ от 150 до 600 кг | - | 1854.2 | 33
929 | 18050-98 | Весы электронные платформенные | EA и EB | Весы платформенные электронные с НПВ от 150 до 600 кг | - | 1854.2 | 33
930 | 19279-07 | Весы платформенные электронные | ВСК | Весы платформенные электронные с НПВ от 150 до 600 кг | - | 1854.2 | 33
931 | 21439-06 | Весы платформенные электронные | ВПА | Весы платформенные электронные с НПВ от 150 до 600 кг | - | 1854.2 | 33
932 | 21439-11 | Весы платформенные электронные | ВПА | Весы платформенные электронные с НПВ от 150 до 600 кг | - | 1854.2 | 33
933 | 21440-01 | Весы электронные платформенные | ВП | Весы платформенные электронные с НПВ от 150 до 600 кг | - | 1854.2 | 33
934 | 21440-06 | Весы платформенные электронные | ВП | Весы платформенные электронные с НПВ от 150 до 600 кг | - | 1854.2 | 33
935 | 21885-01 | Весы электронные платформенные | Штрих М ВП | Весы платформенные электронные с НПВ от 150 до 600 кг | - | 1854.2 | 33
936 | 21888-01 | Весы электронные платформенные | IWA3000RRP-I | Весы платформенные электронные с НПВ от 150 до 600 кг | - | 1854.2 | 33
937 | 22610-02 | Весы платформенные электронные | EM-55 | Весы платформенные электронные с НПВ от 150 до 600 кг | - | 1854.2 | 33
938 | 23288-02 | Весы платформенные электронные | ПВ | Весы платформенные электронные с НПВ от 150 до 600 кг | - | 1854.2 | 33
939 | 23998-04 | Весы платформенные электронные | DE | Весы платформенные электронные с НПВ от 150 до 600 кг | - | 1854.2 | 33
940 | 25215-03 | Весы электронные платформенные | ВЭП | Весы платформенные электронные с НПВ от 150 до 600 кг | - | 1854.2 | 33
941 | 27245-04 | Весы платформенные электронные | ЕМ-55 | Весы платформенные электронные с НПВ от 150 до 600 кг | - | 1854.2 | 33
942 | 28963-05 | Весы электронные платформенные | ВТП | Весы платформенные электронные с НПВ от 150 до 600 кг | - | 1854.2 | 33
943 | 29126-05 | Весы электронные платформенные | РВП | Весы платформенные электронные с НПВ от 150 до 600 кг | - | 1854.2 | 33
944 | 29762-05 | Весы платформенные электронные | ВП | Весы платформенные электронные с НПВ от 150 до 600 кг | - | 1854.2 | 33
945 | 29762-09 | Весы платформенные электронные | ВП | Весы платформенные электронные с НПВ от 150 до 600 кг | - | 1854.2 | 33
946 | 29913-05 | Весы электронные платформенные | SVI | Весы платформенные электронные с НПВ от 150 до 600 кг | - | 1854.2 | 33
947 | 30009-05 | Весы платформенные | Веста-С250 | Весы платформенные электронные с НПВ от 150 до 600 кг | - | 1854.2 | 33
948 | 30011-05 | Весы электронные платформенные | ВТПц | Весы платформенные электронные с НПВ от 150 до 600 кг | - | 1854.2 | 33
949 | 30229-05 | Весы электронные платформенные | Штрих МП | Весы платформенные электронные с НПВ от 150 до 600 кг | - | 1854.2 | 33
950 | 31672-06 | Весы платформенные электронные для статического взвешивания | ВПЭ | Весы платформенные электронные с НПВ от 150 до 600 кг | - | 1854.2 | 33
951 | 32377-06 | Весы электронные платформенные | UNS-П | Весы платформенные электронные с НПВ от 150 до 600 кг | - | 1854.2 | 33
952 | 34156-07 | Весы электронные платформенные | FG | Весы платформенные электронные с НПВ от 150 до 600 кг | - | 1854.2 | 33
953 | 35317-07 | Весы электронные платформенные | D70 | Весы платформенные электронные с НПВ от 150 до 600 кг | - | 1854.2 | 33
954 | 35621-07 | Весы электронные платформенные | МЕРА-ВТП | Весы платформенные электронные с НПВ от 150 до 600 кг | - | 1854.2 | 33
955 | 36030-07 | Весы платформенные электронные | ELC-PS | Весы платформенные электронные с НПВ от 150 до 600 кг | - | 1854.2 | 33
956 | 36216-07 | Весы платформенные электронные | Элефант | Весы платформенные электронные с НПВ от 150 до 600 кг | - | 1854.2 | 33
957 | 36610-07 | Весы электронные платформенные | Штрих МПБ | Весы платформенные электронные с НПВ от 150 до 600 кг | - | 1854.2 | 33
958 | 37598-08 | Весы платформенные электронные | ПВП | Весы платформенные электронные с НПВ от 150 до 600 кг | - | 1854.2 | 33
959 | 38523-08 | Весы платформенные электронные | МВСК | Весы платформенные электронные с НПВ от 150 до 600 кг | - | 1854.2 | 33
960 | 38712-08 | Весы платформенные электронные | DE | Весы платформенные электронные с НПВ от 150 до 600 кг | - | 1854.2 | 33
961 | 38774-08 | Весы платформенные электронные | ВЭП | Весы платформенные электронные с НПВ от 150 до 600 кг | - | 1854.2 | 33
962 | 39292-08 | Весы электронные платформенные | ETICA | Весы платформенные электронные с НПВ от 150 до 600 кг | - | 1854.2 | 33
963 | 39655-08 | Весы платформенные электронные | ДОН-СВ | Весы платформенные электронные с НПВ от 150 до 600 кг | - | 1854.2 | 33
964 | 40875-09 | Весы электронные платформенные | ЭПВ | Весы платформенные электронные с НПВ от 150 до 600 кг | - | 1854.2 | 33
965 | 42996-09 | Весы электронные платформенные | ВЭП "Норма-Дон" | Весы платформенные электронные с НПВ от 150 до 600 кг | - | 1854.2 | 33
966 | 43009-09 | Весы платформенные | УВТ1 | Весы платформенные электронные с НПВ от 150 до 600 кг | - | 1854.2 | 33
967 | 46086-11 | Весы электронные платформенные | Штрих МП | Весы платформенные электронные с НПВ от 150 до 600 кг | - | 1854.2 | 33
968 | 49927-12 | Весы платформенные электронные | Меркурий 330 | Весы платформенные электронные с НПВ от 150 до 600 кг | - | 1854.2 | 33
969 | 50888-12 | Весы неавтоматического действия | МЕРА-ВТП | Весы платформенные электронные с НПВ от 150 до 600 кг | - | 1854.2 | 33
970 | 51239-12 | Весы электронные платформенные | 4Д | Весы платформенные электронные с НПВ от 150 до 600 кг | - | 1854.2 | 33
971 | 52766-13 | Весы промышленные | 4D | Весы платформенные электронные с НПВ от 150 до 600 кг | - | 1854.2 | 33
972 | 54474-13 | Модули взвешивающие | ТВ | Весы платформенные электронные с НПВ от 150 до 600 кг | - | 1854.2 | 33
973 | 54975-13 | Весы неавтоматического действия платформенные | ВСП | Весы платформенные электронные с НПВ от 150 до 600 кг | - | 1854.2 | 33
974 | 55076-13 | Весы платформенные | ВП | Весы платформенные электронные с НПВ от 150 до 600 кг | - | 1854.2 | 33
975 | 55738-13 | Весы платформенные | ЕВ4 | Весы платформенные электронные с НПВ от 150 до 600 кг | - | 1854.2 | 33
976 | 56793-14 | Весы электронные платформенные | ВАТЭК-ВП | Весы платформенные электронные с НПВ от 150 до 600 кг | - | 1854.2 | 33
977 | 10165-85 | Весы настольные для определения массы и стоимости продуктов | 9026 ВН-3Д13, 9026 ВН-10Д13 | Весы торговые для определения массы и стоимости товара | - | 865.29 | 34
978 | 11342-88 | Весы настольные для определения массы и стоимости продуктов | 9026ВП-6Д13 | Весы торговые для определения массы и стоимости товара | - | 865.29 | 34
979 | 12792-91 | Весы с указанием стоимости взвешиваемых продуктов | ММ-1, ММ-2, ММ-3, ММ-4, ММ-5, ММ-6 | Весы торговые для определения массы и стоимости товара | - | 865.29 | 34
980 | 13076-04 | Весы настольные электронные для определения массы и стоимости продуктов | ВР 4149 | Весы торговые для определения массы и стоимости товара | - | 865.29 | 34
981 | 13076-91 | Весы настольные электронные для определения массы и стоимости продуктов | ВР 4149-01, ВР 4149-02, ВР 4149-03, ВР 4149-04, ВР 4149-05, ВР 4149-01БР, ВР 4149-02БР, ВР 4149-03БР, ВР 4149-04БР, ВР 4149-05БР, ВР 4149-01-01, ВР 4149-02-01, ВР 4149-03-01, ВР 4149-04-01, ВР 4149-05-01, ВР 4149-01-01БР, ВР 4149-02-01БР, ВР 4149-03-01БР | Весы торговые для определения массы и стоимости товара | - | 865.29 | 34
982 | 13076-93 | Весы настольные электронные для определения массы и стоимости продуктов | ВР 4149-01, ВР 4149-02, ВР 4149-03, ВР 4149-04, ВР 4149-05, ВР 4149-01БР, ВР 4149-02БР, ВР 4149-03БР, ВР 4149-04БР, ВР 4149-05БР, ВР 4149-01-01, ВР 4149-02-01, ВР 4149-03-01, ВР 4149-04-01, ВР 4149-05-01, ВР 4149-01-01БР, ВР 4149-02-01БР, ВР 4149-03-01БР | Весы торговые для определения массы и стоимости товара | - | 865.29 | 34
983 | 13076-94 | Весы настольные электронные для определения массы и стоимости продуктов | ВР 4149-01, ВР 4149-02, ВР 4149-03, ВР 4149-04, ВР 4149-05, ВР 4149-01БР, ВР 4149-02БР, ВР 4149-03БР, ВР 4149-04БР, ВР 4149-05БР, ВР 4149-01-01, ВР 4149-02-01, ВР 4149-03-01, ВР 4149-04-01, ВР 4149-05-01, ВР 4149-01-01БР, ВР 4149-02-01БР, ВР 4149-03-01БР | Весы торговые для определения массы и стоимости товара | - | 865.29 | 34
984 | 13076-98 | Весы настольные электронные для определения массы и стоимости продуктов | ВР 4149 | Весы торговые для определения массы и стоимости товара | - | 865.29 | 34
985 | 13588-93 | Весы настольные для определения массы и стоимости продуктов | ВР-01МС (ВР-01МС-2/5 и ВР-01МС-5) | Весы торговые для определения массы и стоимости товара | - | 865.29 | 34
986 | 13590-01 | Весы настольные электронные торговые | ВР 4900 | Весы торговые для определения массы и стоимости товара | - | 865.29 | 34
987 | 13590-93 | Весы настольные электронные | ВР 4900 | Весы торговые для определения массы и стоимости товара | - | 865.29 | 34
988 | 13590-98 | Весы настольные электронные торговые | ВР 4900 | Весы торговые для определения массы и стоимости товара | - | 865.29 | 34
989 | 13607-03 | Весы электронные настольные универсальные | ВНУ-2/15 | Весы торговые для определения массы и стоимости товара | - | 865.29 | 34
990 | 13607-93 | Весы электронные настольные универсальные | ВНУ-2/15 | Весы торговые для определения массы и стоимости товара | - | 865.29 | 34
991 | 13607-95 | Конструктивный ряд весов электронных настольных универсальных | ВНУ-2/15-1, ВНУ-2/15-10, ВНУ-2/15-2, ВНУ-2/15-20, ВНУ-2/15-1Т, ВНУ-2/15-10Т, ВНУ-2/15-3Т, ВНУ-2/15-3ТВ, ВНУ-2/15-2Т, ВНУ-2/15-20Т, ВНУ-2/15-4Т, ВНУ-2/15-4ТВ, ВНУ-2/15-1С, ВНУ-2/15-2С | Весы торговые для определения массы и стоимости товара | - | 865.29 | 34
992 | 13607-98 | Конструктивный ряд весов электронных настольных универсальных | ВНУ-2/15 | Весы торговые для определения массы и стоимости товара | - | 865.29 | 34
993 | 13649-93 | Весы электронные торговые | ВЭ-15Т | Весы торговые для определения массы и стоимости товара | - | 865.29 | 34
994 | 13649-94 | Весы электронные торговые | ВЭ-15Т | Весы торговые для определения массы и стоимости товара | - | 865.29 | 34
995 | 13658-98 | Весы электронные товарные | ВЭТ | Весы торговые для определения массы и стоимости товара | - | 865.29 | 34
996 | 13909-94 | Весы настольные для определения массы и стоимости продуктов | ВР-01МС-2/5, ВР-01МС-5, ВР-01МС-2-6 | Весы торговые для определения массы и стоимости товара | - | 865.29 | 34
997 | 13909-95 | Весы настольные для определения массы и стоимости продуктов | ВР-01МС (ВР-01МС-2/5, ВР-01МС-5, ВР-01МС-2-6, ВР-01МС-2/5-К, ВР-01МС-5-К, ВР-01МС-2-6-К) | Весы торговые для определения массы и стоимости товара | - | 865.29 | 34
998 | 14094-94 | Весы торговые настольные электронные для определения массы и стоимости продуктов | ВТЭ-001-10 | Весы торговые для определения массы и стоимости товара | - | 865.29 | 34
999 | 14595-95 | Весы электронные торговые | EW, BW, SW | Весы торговые для определения массы и стоимости товара | - | 865.29 | 34
1000 | 14655-95 | Весы электронные товарные передвижные | ВТП | Весы торговые для определения массы и стоимости товара | - | 865.29 | 34
1001 | 14657-01 | Комплексы "Весы-касса" электронные | Элвес-01Ф | Весы торговые для определения массы и стоимости товара | - | 865.29 | 34
1002 | 14657-95 | Комплексы "Весы-касса" электронные | Элвес-01 | Весы торговые для определения массы и стоимости товара | - | 865.29 | 34
1003 | 14672-00 | Устройства весовые с вычислительными преобразователями GV, GS | 12A, 12 DA, 18A, 18DA, 20A, 150, 150A, 150VE-S, 150VE-S-A, 350, 350A, 400VE-S и 400VE-S-A | Весы торговые для определения массы и стоимости товара | - | 865.29 | 34
1004 | 14801-95 | Весы электронные напольные | DL, AS, A | Весы торговые для определения массы и стоимости товара | - | 865.29 | 34
1005 | 14823-00 | Весы электронно-тензометрические для статического взвешивания | BS | Весы торговые для определения массы и стоимости товара | - | 865.29 | 34
1006 | 14823-04 | Весы электронно-тензометрические для статического взвешивания | BS | Весы торговые для определения массы и стоимости товара | - | 865.29 | 34
1007 | 14823-05 | Весы электронно-тензометрические для статического взвешивания | BS | Весы торговые для определения массы и стоимости товара | - | 865.29 | 34
1008 | 14824-05 | Весы электронно-тензометрические для статического взвешивания | BX | Весы торговые для определения массы и стоимости товара | - | 865.29 | 34
1009 | 16487-04 | Устройства весоизмерительные с весоизмерительным прибором | IS (устройства), isi (прибор) | Весы торговые для определения массы и стоимости товара | - | 865.29 | 34
1010 | 16491-02 | Весы настольные | ОХТА | Весы торговые для определения массы и стоимости товара | - | 865.29 | 34
1011 | 16491-97 | Весы настольные электронные | ОХТА | Весы торговые для определения массы и стоимости товара | - | 865.29 | 34
1012 | 16512-97 | Весы электронные торговые | SC | Весы торговые для определения массы и стоимости товара | - | 865.29 | 34
1013 | 16803-97 | Весы торговые для взвешивания и вычисления стоимости | DX342 | Весы торговые для определения массы и стоимости товара | - | 865.29 | 34
1014 | 16804-97 | Весы торговые для взвешивания и вычисления стоимости | A402, A405, A421, A425 | Весы торговые для определения массы и стоимости товара | - | 865.29 | 34
1015 | 16909-97 | Весы настольные электронные торговые | ВТ | Весы торговые для определения массы и стоимости товара | - | 865.29 | 34
1016 | 17001-03 | Весы настольные электронные торговые | Штрих АС | Весы торговые для определения массы и стоимости товара | - | 865.29 | 34
1017 | 17001-98 | Весы настольные электронные торговые | Штрих АС | Весы торговые для определения массы и стоимости товара | - | 865.29 | 34
1018 | 17068-00 | Весы торговые | Tiger | Весы торговые для определения массы и стоимости товара | - | 865.29 | 34
1019 | 17068-05 | Весы торговые | Tiger | Весы торговые для определения массы и стоимости товара | - | 865.29 | 34
1020 | 17068-98 | Весы настольные электронные | Tiger | Весы торговые для определения массы и стоимости товара | - | 865.29 | 34
1021 | 17163-98 | Весы торговые электронные | ВТЭ | Весы торговые для определения массы и стоимости товара | - | 865.29 | 34
1022 | 17183-00 | Весы электронные унифицированные конструктивного ряда | ВЭУ | Весы торговые для определения массы и стоимости товара | - | 865.29 | 34
1023 | 17183-02 | Весы электронные унифицированного конструктивного ряда | ВЭУ | Весы торговые для определения массы и стоимости товара | - | 865.29 | 34
1024 | 17183-98 | Весы электронные унифицированные конструктивного ряда | ВЭУ | Весы торговые для определения массы и стоимости товара | - | 865.29 | 34
1025 | 17242-00 | Весы электронные торговые | АСТРА-10ВС | Весы торговые для определения массы и стоимости товара | - | 865.29 | 34
1026 | 17242-98 | Весы электронные торговые | АСТРА-10ВС | Весы торговые для определения массы и стоимости товара | - | 865.29 | 34
1027 | 17383-98 | Весы электронные торговые | SG | Весы торговые для определения массы и стоимости товара | - | 865.29 | 34
1028 | 17445-98 | Весы торговые электронные | ВТЭ-6ПБ-Старт | Весы торговые для определения массы и стоимости товара | - | 865.29 | 34
1029 | 17584-98 | Весы настольные для определения массы и стоимости продуктов | ВР-03МС | Весы торговые для определения массы и стоимости товара | - | 865.29 | 34
1030 | 17593-98 | Весы настольные электронные | ВН-15, ВН-30 | Весы торговые для определения массы и стоимости товара | - | 865.29 | 34
1031 | 17607-98 | Весы торговые для определения массы и стоимости товара | XP, LP-2, HS, TP, SP | Весы торговые для определения массы и стоимости товара | - | 865.29 | 34
1032 | 17913-01 | Весы электронные универсальные | ВУ | Весы торговые для определения массы и стоимости товара | - | 865.29 | 34
1033 | 17913-98 | Весы электронные универсальные | ВУ | Весы торговые для определения массы и стоимости товара | - | 865.29 | 34
1034 | 17914-98 | Весы торговые для взвешивания и вычисления стоимости | SL-9000 | Весы торговые для определения массы и стоимости товара | - | 865.29 | 34
1035 | 17915-98 | Весы торговые для взвешивания и вычисления стоимости | SL-2200 | Весы торговые для определения массы и стоимости товара | - | 865.29 | 34
1036 | 18050-98 | Весы электронные платформенные | EA и EB | Весы торговые для определения массы и стоимости товара | - | 865.29 | 34
1037 | 18108-05 | Весы торговые | A | Весы торговые для определения массы и стоимости товара | - | 865.29 | 34
1038 | 18282-99 | Весы электронные товарные | ВЭТ | Весы торговые для определения массы и стоимости товара | - | 865.29 | 34
1039 | 18341-04 | Весы электронные настольные печатающие | ВП | Весы торговые для определения массы и стоимости товара | - | 865.29 | 34
1040 | 18341-99 | Весы электронные настольные печатающие | ВП | Весы торговые для определения массы и стоимости товара | - | 865.29 | 34
1041 | 18678-03 | Весы электронные торговые | BC, BS, CS, EC, ES | Весы торговые для определения массы и стоимости товара | - | 865.29 | 34
1042 | 18678-99 | Весы электронные торговые | EC, CS, BC, BS | Весы торговые для определения массы и стоимости товара | - | 865.29 | 34
1043 | 18679-99 | Устройства весовые с принтером GLP | Нет данных | Весы торговые для определения массы и стоимости товара | - | 865.29 | 34
1044 | 18806-99 | Установки весоизмерительные | СГП "Сартогосмпак" | Весы торговые для определения массы и стоимости товара | - | 865.29 | 34
1045 | 18894-99 | Весы электронные настольные | Меркурий-300 | Весы торговые для определения массы и стоимости товара | - | 865.29 | 34
1046 | 18970-99 | Весы электронные торговые | Crystal Color | Весы торговые для определения массы и стоимости товара | - | 865.29 | 34
1047 | 19327-00 | Весы для статического взвешивания платформенные | K | Весы торговые для определения массы и стоимости товара | - | 865.29 | 34
1048 | 19410-00 | Весы электронные товарные | SK | Весы торговые для определения массы и стоимости товара | - | 865.29 | 34
1049 | 19883-00 | Весы электронные платформенные | ВНТР | Весы торговые для определения массы и стоимости товара | - | 865.29 | 34
1050 | 19883-02 | Весы электронные платформенные | ВНТР | Весы торговые для определения массы и стоимости товара | - | 865.29 | 34
1051 | 19974-00 | Весы настольные электронные | Штрих М | Весы торговые для определения массы и стоимости товара | - | 865.29 | 34
1052 | 19974-05 | Весы настольные электронные | Штрих М | Весы торговые для определения массы и стоимости товара | - | 865.29 | 34
1053 | 20299-00 | Весы настольные | ВР-04МС | Весы торговые для определения массы и стоимости товара | - | 865.29 | 34
1054 | 20532-00 | Весы торговые для определения массы и стоимости товара | LP, AP, EP, SP, TP, XP, HS | Весы торговые для определения массы и стоимости товара | - | 865.29 | 34
1055 | 20532-06 | Весы торговые для определения массы и стоимости товара | LP, CL, AP, EP, ER, TP | Весы торговые для определения массы и стоимости товара | - | 865.29 | 34
1056 | 20659-00 | Весы торговые электронные настольные | ВА | Весы торговые для определения массы и стоимости товара | - | 865.29 | 34
1057 | 20882-01 | Весы электронные товарные | М8000 | Весы торговые для определения массы и стоимости товара | - | 865.29 | 34
1058 | 21016-01 | Весы настольные электронные | DS-682 | Весы торговые для определения массы и стоимости товара | - | 865.29 | 34
1059 | 21038-01 | Весы торговые настольные электронные | DS-682 | Весы торговые для определения массы и стоимости товара | - | 865.29 | 34
1060 | 21390-01 | Весы настольные | CUB | Весы торговые для определения массы и стоимости товара | - | 865.29 | 34
1061 | 21390-05 | Весы настольные | CUB | Весы торговые для определения массы и стоимости товара | - | 865.29 | 34
1062 | 21885-01 | Весы электронные платформенные | Штрих М ВП | Весы торговые для определения массы и стоимости товара | - | 865.29 | 34
1063 | 21886-01 | Весы настольные электронные | Штрих МР | Весы торговые для определения массы и стоимости товара | - | 865.29 | 34
1064 | 21886-04 | Весы настольные электронные | Штрих МР | Весы торговые для определения массы и стоимости товара | - | 865.29 | 34
1065 | 21886-09 | Весы настольные электронные | Штрих МР | Весы торговые для определения массы и стоимости товара | - | 865.29 | 34
1066 | 22361-02 | Весы тензометрические настольные торговые электронные | ВНТ-15 | Весы торговые для определения массы и стоимости товара | - | 865.29 | 34
1067 | 22390-02 | Весы настольные электронные | Штрих-принт | Весы торговые для определения массы и стоимости товара | - | 865.29 | 34
1068 | 22390-06 | Весы настольные электронные | Штрих-принт | Весы торговые для определения массы и стоимости товара | - | 865.29 | 34
1069 | 22391-02 | Весы торговые электронные | SM-300 | Весы торговые для определения массы и стоимости товара | - | 865.29 | 34
1070 | 22392-02 | Весы настольные электронные | MB-250 | Весы торговые для определения массы и стоимости товара | - | 865.29 | 34
1071 | 23031-05 | Весы электронные торговые | NETS, PC | Весы торговые для определения массы и стоимости товара | - | 865.29 | 34
1072 | 23530-02 | Весы электронные торговые | ВТА-60 | Весы торговые для определения массы и стоимости товара | - | 865.29 | 34
1073 | 23897-02 | Весы торговые | Magellan SL | Весы торговые для определения массы и стоимости товара | - | 865.29 | 34
1074 | 23901-02 | Весы торговые | Орион-15 | Весы торговые для определения массы и стоимости товара | - | 865.29 | 34
1075 | 23995-02 | Весы настольные электронные | DS-788 | Весы торговые для определения массы и стоимости товара | - | 865.29 | 34
1076 | 24257-03 | Весы настольные | ТВ | Весы торговые для определения массы и стоимости товара | - | 865.29 | 34
1077 | 24257-08 | Весы настольные | ТВ | Весы торговые для определения массы и стоимости товара | - | 865.29 | 34
1078 | 24271-03 | Весы торговые электронные | ACS | Весы торговые для определения массы и стоимости товара | - | 865.29 | 34
1079 | 24345-03 | Весы торговые электронные | Орион 15М | Весы торговые для определения массы и стоимости товара | - | 865.29 | 34
1080 | 24519-03 | Весы торговые | EM-S, AD-H | Весы торговые для определения массы и стоимости товара | - | 865.29 | 34
1081 | 24520-03 | Весы торговые | EM-R | Весы торговые для определения массы и стоимости товара | - | 865.29 | 34
1082 | 24672-03 | Весы торговые электронные | Меркурий 3 | Весы торговые для определения массы и стоимости товара | - | 865.29 | 34
1083 | 25107-03 | Весы торговые | ЭКО-Т | Весы торговые для определения массы и стоимости товара | - | 865.29 | 34
1084 | 25426-03 | Весы электронные торговые | АМС ЭВТ-15 | Весы торговые для определения массы и стоимости товара | - | 865.29 | 34
1085 | 25541-03 | Весы тензометрические платформенные | ВСТП | Весы торговые для определения массы и стоимости товара | - | 865.29 | 34
1086 | 25667-03 | Весы торговые электронные | XGX | Весы торговые для определения массы и стоимости товара | - | 865.29 | 34
1087 | 25979-03 | Весы настольные электронные | Штрих М5 | Весы торговые для определения массы и стоимости товара | - | 865.29 | 34
1088 | 25979-08 | Весы настольные электронные | Штрих М5 | Весы торговые для определения массы и стоимости товара | - | 865.29 | 34
1089 | 25995-05 | Установки измерительные | МЕРА | Весы торговые для определения массы и стоимости товара | - | 865.29 | 34
1090 | 26646-04 | Весы электронные настольные | МК | Весы торговые для определения массы и стоимости товара | - | 865.29 | 34
1091 | 26646-08 | Весы электронные настольные | МК | Весы торговые для определения массы и стоимости товара | - | 865.29 | 34
1092 | 26815-04 | Весы электронные настольные многодиапазонные | ВНМ | Весы торговые для определения массы и стоимости товара | - | 865.29 | 34
1093 | 26978-04 | Весы торговые электронные | Восход-6 | Весы торговые для определения массы и стоимости товара | - | 865.29 | 34
1094 | 2714-71 | Весы платформенные передвижные рычажные циферблатные технологические | РП-150Ц13Т | Весы торговые для определения массы и стоимости товара | - | 865.29 | 34
1095 | 27248-04 | Весы электронно-тензометрические для статического взвешивания | BS | Весы торговые для определения массы и стоимости товара | - | 865.29 | 34
1096 | 27248-09 | Весы электронно-тензометрические для статического взвешивания | BS | Весы торговые для определения массы и стоимости товара | - | 865.29 | 34
1097 | 27250-04 | Весы торговые электронные | CE | Весы торговые для определения массы и стоимости товара | - | 865.29 | 34
1098 | 27485-04 | Весы настольные электронные торговые | Штрих РС-200 | Весы торговые для определения массы и стоимости товара | - | 865.29 | 34
1099 | 27485-07 | Весы настольные электронные торговые | Штрих РС-200 | Весы торговые для определения массы и стоимости товара | - | 865.29 | 34
1100 | 27619-04 | Весы электронные торговые | ASTRA XT | Весы торговые для определения массы и стоимости товара | - | 865.29 | 34
1101 | 28831-06 | Весы почтовые электронные | ВП | Весы торговые для определения массы и стоимости товара | - | 865.29 | 34
1102 | 29054-05 | Весы торговые электронные | DS-700 | Весы торговые для определения массы и стоимости товара | - | 865.29 | 34
1103 | 29054-08 | Весы торговые электронные | DS-700 | Весы торговые для определения массы и стоимости товара | - | 865.29 | 34
1104 | 29233-05 | Весы электронные торговые | BW | Весы торговые для определения массы и стоимости товара | - | 865.29 | 34
1105 | 29913-05 | Весы электронные платформенные | SVI | Весы торговые для определения массы и стоимости товара | - | 865.29 | 34
1106 | 30227-05 | Весы настольные электронные | Штрих М5Ф | Весы торговые для определения массы и стоимости товара | - | 865.29 | 34
1107 | 30229-05 | Весы электронные платформенные | Штрих МП | Весы торговые для определения массы и стоимости товара | - | 865.29 | 34
1108 | 30379-05 | Весы электронные торговые | ES | Весы торговые для определения массы и стоимости товара | - | 865.29 | 34
1109 | 30442-05 | Весы электронные почтовые | PS5000 RUS, Paket 50 | Весы торговые для определения массы и стоимости товара | - | 865.29 | 34
1110 | 30867-05 | Весы механические для статического взвешивания | РП | Весы торговые для определения массы и стоимости товара | - | 865.29 | 34
1111 | 30868-05 | Весы электронные тензометрические для статического взвешивания | Т | Весы торговые для определения массы и стоимости товара | - | 865.29 | 34
1112 | 30869-05 | Весы электронные тензометрические для статического взвешивания | П | Весы торговые для определения массы и стоимости товара | - | 865.29 | 34
1113 | 32376-06 | Весы электронные настольные торговые | UNS-15T | Весы торговые для определения массы и стоимости товара | - | 865.29 | 34
1114 | 33052-06 | Весы настольные электронные | ВР-05МС | Весы торговые для определения массы и стоимости товара | - | 865.29 | 34
1115 | 33052-07 | Весы настольные электронные | ВР-05МС | Весы торговые для определения массы и стоимости товара | - | 865.29 | 34
1116 | 33647-06 | Весы настольные | IND | Весы торговые для определения массы и стоимости товара | - | 865.29 | 34
1117 | 33802-07 | Весы электронные напольные | Меркурий 330 | Весы торговые для определения массы и стоимости товара | - | 865.29 | 34
1118 | 3408-84 | Весы настольные вибрационные частотные с цифровым указателем массы, цены и стоимости | 1261 ВН-3ЦТ | Весы торговые для определения массы и стоимости товара | - | 865.29 | 34
1119 | 34156-07 | Весы электронные платформенные | FG | Весы торговые для определения массы и стоимости товара | - | 865.29 | 34
1120 | 3452-74 | Весы технологические циферблатные передвижные с дистанционной регистрацией | РП-100Ц24бТ, РП-150Ц24бТ, 7001 РП-100ЦД24, 7002 РП-150ЦД24 | Весы торговые для определения массы и стоимости товара | - | 865.29 | 34
1121 | 35315-07 | Весы электронные с программируемыми пределами взвешивания и дискретностью отсчета | ПВм | Весы торговые для определения массы и стоимости товара | - | 865.29 | 34
1122 | 35455-07 | Весы электронные торговые | BC-4000 | Весы торговые для определения массы и стоимости товара | - | 865.29 | 34
1123 | 35820-07 | Весы электронные тензометрические для статического взвешивания | МП | Весы торговые для определения массы и стоимости товара | - | 865.29 | 34
1124 | 35821-07 | Весы электронные тензометрические для статического взвешивания | МТ | Весы торговые для определения массы и стоимости товара | - | 865.29 | 34
1125 | 36279-07 | Весы настольные электронные многодиапазонные | ВР-05МС | Весы торговые для определения массы и стоимости товара | - | 865.29 | 34
1126 | 36610-07 | Весы электронные платформенные | Штрих МПБ | Весы торговые для определения массы и стоимости товара | - | 865.29 | 34
1127 | 36885-08 | Весы электронные торговые | СКО | Весы торговые для определения массы и стоимости товара | - | 865.29 | 34
1128 | 36898-08 | Весы настольные электронные | Штрих М6Ф | Весы торговые для определения массы и стоимости товара | - | 865.29 | 34
1129 | 37332-08 | Весы электронные торговые | PRO MENZA DS | Весы торговые для определения массы и стоимости товара | - | 865.29 | 34
1130 | 37523-08 | Весы торговые электронные | DS-673 | Весы торговые для определения массы и стоимости товара | - | 865.29 | 34
1131 | 38522-08 | Весы торговые электронные | LS215E | Весы торговые для определения массы и стоимости товара | - | 865.29 | 34
1132 | 38807-08 | Весы торговые электронные | CE/CE-H, CE II, SC/SC-H, EC, EC II, BC, BC II, BS, CS, KH | Весы торговые для определения массы и стоимости товара | - | 865.29 | 34
1133 | 39114-08 | Весы торговые электронные | SC-H, BC II | Весы торговые для определения массы и стоимости товара | - | 865.29 | 34
1134 | 3993-84 | Комплексы весовые торговые чекопечатающие | 1799 ВТЧ-3 "Дина" | Весы торговые для определения массы и стоимости товара | - | 865.29 | 34
1135 | 40423-09 | Весы торговые электронные | M-ER | Весы торговые для определения массы и стоимости товара | - | 865.29 | 34
1136 | 41039-09 | Весы для статического взвешивания электронные | ТВ… | Весы торговые для определения массы и стоимости товара | - | 865.29 | 34
1137 | 41596-09 | Весы торговые | ERJr и ERPlus | Весы торговые для определения массы и стоимости товара | - | 865.29 | 34
1138 | 43758-10 | Весы настольные электронные торговые | ВР4900 | Весы торговые для определения массы и стоимости товара | - | 865.29 | 34
1139 | 44334-10 | Весы настольные электронные | DS | Весы торговые для определения массы и стоимости товара | - | 865.29 | 34
1140 | 44574-10 | Весы торговые | Tiger | Весы торговые для определения массы и стоимости товара | - | 865.29 | 34
1141 | 44932-10 | Весы электронные торговые | NETS | Весы торговые для определения массы и стоимости товара | - | 865.29 | 34
1142 | 46085-11 | Весы настольные электронные | Штрих М5 | Весы торговые для определения массы и стоимости товара | - | 865.29 | 34
1143 | 46086-11 | Весы электронные платформенные | Штрих МП | Весы торговые для определения массы и стоимости товара | - | 865.29 | 34
1144 | 46135-10 | Весы настольные электронные | Штрих М | Весы торговые для определения массы и стоимости товара | - | 865.29 | 34
1145 | 51212-12 | Весы электронные с печатью этикеток | 500 | Весы торговые для определения массы и стоимости товара | - | 865.29 | 34
1146 | 51301-12 | Весы настольные электронные | ВР-06МС | Весы торговые для определения массы и стоимости товара | - | 865.29 | 34
1147 | 53672-13 | Весы торговые электронные | BC II, SC II, XC, ECO ASIA | Весы торговые для определения массы и стоимости товара | - | 865.29 | 34
1148 | 55370-13 | Весы торговые электронные | KH II | Весы торговые для определения массы и стоимости товара | - | 865.29 | 34
1149 | 56233-14 | Весы электронные | DS | Весы торговые для определения массы и стоимости товара | - | 865.29 | 34
1150 | 57198-14 | Весы настольные электронные для определения массы и стоимости продуктов | ВР 4149 | Весы торговые для определения массы и стоимости товара | - | 865.29 | 34
1151 | 60901-15 | Весы электронные торговые | ФОРТ-Т | Весы торговые для определения массы и стоимости товара | - | 865.29 | 34
1152 | 8036-80 | Весы настольные для определения и регистрации массы и стоимости товара | 6.008ВН-3-Д2 "Дина-2" | Весы торговые для определения массы и стоимости товара | - | 865.29 | 34
1153 | 28831-06 | Весы почтовые электронные | ВП | Весы торговые электронные подвесные до 50 кг | - | 1030.11 | 35
1154 | 32970-06 | Весы почтовые электронные | ВПм | Весы торговые электронные подвесные до 50 кг | - | 1030.11 | 35
1155 | 43184-09 | Весы торговые подвесные | HS-1 | Весы торговые электронные подвесные до 50 кг | - | 1030.11 | 35
1156 | 12204-90 | Весы электронные аналитические | AT250 | Весы аналитические специальный КТ | - | 2403.59 | 36
1157 | 49688-12 | Весы аналитические | XA | Весы аналитические специальный КТ | - | 2403.59 | 36
1158 | 4983-75 | Весы циферблатные почтовые | РН-25Ц13 (ВЦП-25) | Весы циферблатные почтовые | - | 302.17 | 37
1159 | 15799-02 | Весы напольные | Ладога | Весы электронные настольные торговые 30 - 150 кг | - | 2060.22 | 38
1160 | 20531-09 | Весы напольные | DL, DB, ND, BW, CPS, UFS, BFS | Весы электронные настольные торговые 30 - 150 кг | - | 2060.22 | 38
1161 | 43185-09 | Весы напольные | РВ | Весы электронные настольные торговые 30 - 150 кг | - | 2060.22 | 38
1162 | 61500-15 | Весы электронные настольные торговые 30 - 150 кг | KS, CS | Весы электронные настольные торговые 30 - 150 кг | - | 2060.22 | 38
1163 | 17134-03 | Весы товарные | ВТ 4014-500 Ш, ВТ 4014-1 Ш, ВТ 4014-2 Ш | Весы рычажные с НПВ до 1000 г, Средний КТ | - | 624.93 | 39
1164 | 19052-99 | Весы рычажные коромысловые | РН-Ш13 | Весы рычажные с НПВ до 1000 г, Средний КТ | - | 624.93 | 39
1165 | 2282-81 | Весы товарные | РП | Весы рычажные с НПВ до 1000 г, Средний КТ | - | 624.93 | 39
1166 | 17365-98 | Гири общего назначения 6-го класса точности | Г-6-500, КГ-6-1, КГ-6-2 | Гири общего назначения КТ 5 - 6, М2, М3 | - | 27.47 | 40
1167 | 18175-99 | Гири общего назначения 5-го класса точности | Г-5-50, Г-5-100, Г-5-200, Г-5-500, КГ-5-1, КГ-5-2, КГ-5-5 | Гири общего назначения КТ 5 - 6, М2, М3 | - | 27.47 | 40
1168 | 18327-99 | Гири общего назначения 5-го класса | Г-5 | Гири общего назначения КТ 5 - 6, М2, М3 | - | 27.47 | 40
1169 | 19408-00 | Гири общего назначения 5-6 класса для взвешивания в торговле | КГ-5-1, КГ-5-2, КГ-5-5, КГ-6-1, КГ-6-2, КГ-6-5 | Гири общего назначения КТ 5 - 6, М2, М3 | - | 27.47 | 40
1170 | 20800-01 | Гири общего назначения 5-го и 6-го классов точности | Нет данных | Гири общего назначения КТ 5 - 6, М2, М3 | - | 27.47 | 40
1171 | 21046-01 | Гири общего назначения | ГТ 605, ГТ 610, ГТ 620 | Гири общего назначения КТ 5 - 6, М2, М3 | - | 27.47 | 40
1172 | 22174-01 | Гири общего назначения 5-го класса точности | Г-5-1 | Гири общего назначения КТ 5 - 6, М2, М3 | - | 27.47 | 40
1173 | 89-90 | Гири общего назначения 5-го класса | КГ-5-5 | Гири общего назначения КТ 5 - 6, М2, М3 | - | 27.47 | 40
1174 | 716-76 | Гири общего назначения | КГ-3-30, КГ-3-20, КГ-3-10, МГ-3-1100 | Гири общего назначения | КТ F1, F2 | 336.5 | 41
1175 | 10037-85 | Таксометры | ТАЭ-ЛК | Таксометры автомобильные электронные | - | 432.65 | 42
1176 | 11935-89 | Счетчик-таксометры электронные | ТАЭ-ЛИ | Таксометры автомобильные электронные | - | 432.65 | 42
1177 | 14815-03 | Таксометры | ТАЭ-ЛК | Таксометры автомобильные электронные | - | 432.65 | 42
1178 | 15656-96 | Таксометры | КВАНТ-03Ф | Таксометры автомобильные электронные | - | 432.65 | 42
1179 | 15897-08 | Таксометры автомобильные электронные | ЭТ-003ЛРК (ГЕОМЕР-122), ЭТ-003ЛРК-Ф (ГЕЛИОС-005Ф, ГЕЛИОС-005К) | Таксометры автомобильные электронные | - | 432.65 | 42
1180 | 1631-74 | Таксометры автомобильные | ТАМ-Л, ТАМ-Г | Таксометры автомобильные электронные | - | 432.65 | 42
1181 | 16580-97 | Таксометры автомобильные электронные с печатающим устройством | ТОО1 РФ | Таксометры автомобильные электронные | - | 432.65 | 42
1182 | 16581-97 | Таксометры автомобильные электронные с печатающим устройством | ТОО2 РФ | Таксометры автомобильные электронные | - | 432.65 | 42
1183 | 16660-97 | Таксометры автомобильные электронные | ТАЭ-РК | Таксометры автомобильные электронные | - | 432.65 | 42
1184 | 16958-98 | Таксометры автомобильные электронные | ТАЭ-2Ф | Таксометры автомобильные электронные | - | 432.65 | 42
1185 | 17685-08 | Таксометры | Меркурий 120Ф, Меркурий 120К | Таксометры автомобильные электронные | - | 432.65 | 42
1186 | 17685-13 | Таксометры | Меркурий-120Ф, Меркурий-120К | Таксометры автомобильные электронные | - | 432.65 | 42
1187 | 18180-99 | Таксометры автомобильные электронные | ТАЭ-ЛРК "Ростов-01КФ" | Таксометры автомобильные электронные | - | 432.65 | 42
1188 | 18325-99 | Таксометры автомобильные электронные контрольно-кассовые | Стайер-01Ф | Таксометры автомобильные электронные | - | 432.65 | 42
1189 | 18643-99 | Таксометры автомобильные электронные | Электроника 501 Ф, Электроника 503 Ф | Таксометры автомобильные электронные | - | 432.65 | 42
1190 | 18992-99 | Таксометры электронные | ST-500 | Таксометры автомобильные электронные | - | 432.65 | 42
1191 | 21639-01 | Таксометры автомобильные электронные | ТАКМА-01Ф | Таксометры автомобильные электронные | - | 432.65 | 42
1192 | 22856-05 | Таксометры | ТАЭ-ЛК-Ф | Таксометры автомобильные электронные | - | 432.65 | 42
1193 | 27662-04 | Таксометры автомобильные электронные контрольно-кассовые | СТАЙЕР-02К | Таксометры автомобильные электронные | - | 432.65 | 42
1194 | 30598-05 | Таксометры автомобильные электронные | Электроника 505К | Таксометры автомобильные электронные | - | 432.65 | 42
1195 | 30598-11 | Таксометры автомобильные электронные | Электроника 505К | Таксометры автомобильные электронные | - | 432.65 | 42
1196 | 37040-08 | Таксометры автомобильные электронные | Штрих-Такси-К | Таксометры автомобильные электронные | - | 432.65 | 42
1197 | 44067-10 | Таксометры | MICROTAX-06 | Таксометры автомобильные электронные | - | 432.65 | 42
1198 | 44068-10 | Таксометры | SPT-01 | Таксометры автомобильные электронные | - | 432.65 | 42
1199 | 48491-11 | Таксометры автомобильные электронные | ЭЛЕКТРОНИКА 505 | Таксометры автомобильные электронные | - | 432.65 | 42
1200 | 48792-11 | Таксометры электронные | СТ-01Э | Таксометры автомобильные электронные | - | 432.65 | 42
1201 | 48996-12 | Таксометры | ТАКСОМЕТР-АСП БСО КАСБИ ТАКСИ-01 | Таксометры автомобильные электронные | - | 432.65 | 42
1202 | 49209-12 | Таксометры автомобильные электронные | СТАЙЕР | Таксометры автомобильные электронные | - | 432.65 | 42
1203 | 49503-12 | Таксометры автоматические | ТА-2 | Таксометры автомобильные электронные | - | 432.65 | 42
1204 | 7041-79 | Таксометры автомобильные | ТАЭМ | Таксометры автомобильные электронные | - | 432.65 | 42
Измерения параметров потока, расхода, уровня, объема веществ | [7 empty] | Измерения геометрических величин | Измерения механических величин | Измерения параметров потока, расхода, уровня, объема веществ
1205 | 10490-86 | Анемометры цифровые переносные | АП-1 | Анемометры за 1 канал | - | 1483.36 | 43
1206 | 15577-96 | Термоанемометры | KM4007 | Анемометры за 1 канал | - | 1483.36 | 43
1207 | 16790-02 | Анемометры переносные рудничные | АПР-2 | Анемометры за 1 канал | - | 1483.36 | 43
1208 | 16790-97 | Анемометры переносные рудничные | АПР-2 | Анемометры за 1 канал | - | 1483.36 | 43
1209 | 20728-05 | Анемометры портативные акустические | АПА-1 | Анемометры за 1 канал | - | 1483.36 | 43
1210 | 23358-02 | Измерители параметров воздушного потока | ТА-метр | Анемометры за 1 канал | - | 1483.36 | 43
1211 | 23479-02 | Измерители скорости газовых потоков | ИС | Анемометры за 1 канал | - | 1483.36 | 43
1212 | 24079-02 | Анемометры цифровые переносные | АП1М | Анемометры за 1 канал | - | 1483.36 | 43
1213 | 24079-08 | Анемометры цифровые переносные | АП1М | Анемометры за 1 канал | - | 1483.36 | 43
1214 | 25928-03 | Термоанемометры | ТКА-СДВ | Анемометры за 1 канал | - | 1483.36 | 43
1215 | 28597-05 | Анемометры цифровые | ATT | Анемометры за 1 канал | - | 1483.36 | 43
1216 | 29006-05 | Термоанемометры | ТТМ-2 | Анемометры за 1 канал | - | 1483.36 | 43
1217 | 31807-06 | Анемометры | LV | Анемометры за 1 канал | - | 1483.36 | 43
1218 | 31808-06 | Термоанемометры | VT | Анемометры за 1 канал | - | 1483.36 | 43
1219 | 34321-07 | Анемометры переносные рудничные | АПР-2м | Анемометры за 1 канал | - | 1483.36 | 43
1220 | 3488-80 | Анемометры ручные чашечные | МС-13 | Анемометры за 1 канал | - | 1483.36 | 43
1221 | 3489-80 | Анемометры ручные со счетным механизмом | АСО-3 | Анемометры за 1 канал | - | 1483.36 | 43
1222 | 35211-07 | Анемометры-термометры цифровые | ИСП-МГ4 | Анемометры за 1 канал | - | 1483.36 | 43
1223 | 44377-10 | Термоанемометры | ТТМ-2 | Анемометры за 1 канал | - | 1483.36 | 43
1224 | 46056-11 | Анемометры цифровые | ATT-1000, ATT-1002, ATT-1003, ATT-1004, ATT-1005, ATT-1006, ATT-1021, ATE-1033, ATE-1034 с использованием товарного знака AKTAKOM | Анемометры за 1 канал | - | 1483.36 | 43
1225 | 47589-11 | Анемометры цифровые | VT100, LV101, LV107, LV110, LV120, LV130 | Анемометры за 1 канал | - | 1483.36 | 43
1226 | 49354-12 | Анемометры портативные акустические | АПА-1 | Анемометры за 1 канал | - | 1483.36 | 43
1227 | 25646-03 | Аспираторы малорасходные для отбора проб воздуха | БРИЗ-1 | Аспираторы (пробоотборники) Одноканальные с ротаметром | - | 412.04 | 44
1228 | 56344-14 | Аспираторы для отбора проб воздуха | БРИЗ | Аспираторы (пробоотборники) Одноканальные с ротаметром | - | 412.04 | 44
1229 | 13877-94 | Приборы газового контроля универсальные | УПГК-1 | Аспираторы (пробоотборники) Сильфонные | - | 618.07 | 54
1230 | 1543-00 | Газоанализаторы универсальные | УГ-2 | Аспираторы (пробоотборники) Сильфонные | - | 618.07 | 54
1231 | 16677-08 | Газоопределители химических промышленных выбросов | ГХПВ-1М | Аспираторы (пробоотборники) Сильфонные | - | 618.07 | 54
1232 | 17958-98 | Аспираторы сильфонные | АМ-5М | Аспираторы (пробоотборники) Сильфонные | - | 618.07 | 54
1233 | 18166-99 | Насосы-пробоотборники ручные | НП-3М | Аспираторы (пробоотборники) Сильфонные | - | 618.07 | 54
1234 | 18862-10 | Приборы газового контроля универсальные | УПГК-ЛИМБ | Аспираторы (пробоотборники) Сильфонные | - | 618.07 | 54
1235 | 19028-04 | Аспираторы сильфонные | АМ-0059 | Аспираторы (пробоотборники) Сильфонные | - | 618.07 | 54
1236 | 19028-09 | Аспираторы сильфонные | АМ-0059 | Аспираторы (пробоотборники) Сильфонные | - | 618.07 | 54
1237 | 19028-99 | Аспираторы сильфонные | АМ-0059 | Аспираторы (пробоотборники) Сильфонные | - | 618.07 | 54
1238 | 28993-05 | Аспираторы сильфонные | АС-1 | Аспираторы (пробоотборники) Сильфонные | - | 618.07 | 54
1239 | 39098-08 | Аспираторы сильфонные | АМ-5П | Аспираторы (пробоотборники) Сильфонные | - | 618.07 | 54
1240 | 62119-15 | Аспираторы сильфонные | АМ-5Е | Аспираторы (пробоотборники) Сильфонные | - | 618.07 | 54
1241 | 23818-02 | Дозаторы пипеточные одно- и многоканальные | Колор ДПОФц, ДПОПц и ДПМПц | Дозаторы пипеточные многоканальные | - | 2410.46 | 55
1242 | 35528-16 | Дозаторы пипеточные одноканальные и многоканальные | ЭКРОС и ЭКОХИМ | Дозаторы пипеточные многоканальные | - | 2410.46 | 55
1243 | 37432-08 | Дозаторы пипеточные одно- и многоканальные | Лайт | Дозаторы пипеточные многоканальные | - | 2410.46 | 55
1244 | 37432-13 | Дозаторы пипеточные одно- и многоканальные | Лайт | Дозаторы пипеточные многоканальные | - | 2410.46 | 55
1245 | 38300-08 | Пипетки медицинские | Финпипет (Finnpipette) | Дозаторы пипеточные многоканальные | - | 2410.46 | 55
1246 | 41939-09 | Дозаторы пипеточные одно- и многоканальные | Блэк | Дозаторы пипеточные многоканальные | - | 2410.46 | 55
1247 | 41939-15 | Дозаторы пипеточные, одно- и многоканальные | Блэк | Дозаторы пипеточные многоканальные | - | 2410.46 | 55
1248 | 42482-09 | Дозаторы пипеточные одно- и многоканальные | Finnpipette F1 | Дозаторы пипеточные многоканальные | - | 2410.46 | 55
1249 | 42483-09 | Дозаторы пипеточные одно- и многоканальные | Finnpipette F2 | Дозаторы пипеточные многоканальные | - | 2410.46 | 55
1250 | 43129-09 | Дозаторы пипеточные одно- и многоканальные | Техно | Дозаторы пипеточные многоканальные | - | 2410.46 | 55
1251 | 23818-02 | Дозаторы пипеточные одно- и многоканальные | Колор ДПОФц, ДПОПц и ДПМПц | Дозаторы пипеточные одноканальные | - | 1545.17 | 56
1252 | 35528-16 | Дозаторы пипеточные одноканальные и многоканальные | ЭКРОС и ЭКОХИМ | Дозаторы пипеточные одноканальные | - | 1545.17 | 56
1253 | 37432-08 | Дозаторы пипеточные одно- и многоканальные | Лайт | Дозаторы пипеточные одноканальные | - | 1545.17 | 56
1254 | 37432-13 | Дозаторы пипеточные одно- и многоканальные | Лайт | Дозаторы пипеточные одноканальные | - | 1545.17 | 56
1255 | 41939-09 | Дозаторы пипеточные одно- и многоканальные | Блэк | Дозаторы пипеточные одноканальные | - | 1545.17 | 56
1256 | 41939-15 | Дозаторы пипеточные, одно- и многоканальные | Блэк | Дозаторы пипеточные одноканальные | - | 1545.17 | 56
1257 | 42482-09 | Дозаторы пипеточные одно- и многоканальные | Finnpipette F1 | Дозаторы пипеточные одноканальные | - | 1545.17 | 56
1258 | 42483-09 | Дозаторы пипеточные одно- и многоканальные | Finnpipette F2 | Дозаторы пипеточные одноканальные | - | 1545.17 | 56
1259 | 43129-09 | Дозаторы пипеточные одно- и многоканальные | Техно | Дозаторы пипеточные одноканальные | - | 1545.17 | 56
1260 | 43129-15 | Дозаторы пипеточные, одно- и многоканальные | Техно | Дозаторы пипеточные одноканальные | - | 1545.17 | 56
1261 | 1139-57 | Колонки маслораздаточные | М-367 | Колонки маслораздаточные за 1 рукав | - | 1359.75 | 57
1262 | 25415-03 | Установки маслораздаточные с электроподогревом с дистанционным управлением | С235Д и С235ДЭ | Колонки маслораздаточные за 1 рукав | - | 1359.75 | 57
1263 | 34212-07 | Колонки маслораздаточные | Нара МРК | Колонки маслораздаточные за 1 рукав | - | 1359.75 | 57
1264 | 43920-10 | Колонки маслораздаточные | NOVA МРК... | Колонки маслораздаточные за 1 рукав | - | 1359.75 | 57
1265 | 4664-75 | Установки маслораздаточные | 367М3 | Колонки маслораздаточные за 1 рукав | - | 1359.75 | 57
1266 | 4664-84 | Установки маслораздаточные | КМР-10Э-0,5-2, мод. 367М4 | Колонки маслораздаточные за 1 рукав | - | 1359.75 | 57
1267 | 4665-03 | Колонки маслораздаточные с дистанционным управлением | 367М5, 367М5Д, 367МДЭ | Колонки маслораздаточные за 1 рукав | - | 1359.75 | 57
1268 | 4665-08 | Колонки маслораздаточные и колонки маслораздаточные с дистанционным управлением | 367М5, 367М5Э (колонки) и 367М5Д и 367М5ДЭ (колонки с дистанционным управлением) | Колонки маслораздаточные за 1 рукав | - | 1359.75 | 57
1269 | 4665-75 | Колонки маслораздаточные с электроподогревом | 3155 | Колонки маслораздаточные за 1 рукав | - | 1359.75 | 57
1270 | 4665-88 | Колонки маслораздаточные, колонки маслораздаточные с дистанционным управлением | 367М5, 367М5Д, С235Д | Колонки маслораздаточные за 1 рукав | - | 1359.75 | 57
1271 | 4665-97 | Колонки маслораздаточные, колонки маслораздаточные с дистанционным управлением, установки маслораздаточные с электроподогревом, с дистанционным управлением | 367М5, 367М5Д, С235Д | Колонки маслораздаточные за 1 рукав | - | 1359.75 | 57
1272 | 5563-76 | Колонки маслораздаточные | 367 МЗД | Колонки маслораздаточные за 1 рукав | - | 1359.75 | 57
1273 | 13536-93 | Колонки сжиженного газа | FG124 EN | Колонки топливораздаточные сжиженного газа, установки заправки сжиженным газом автотранспортных средств за 1 рукав | - | 1373.48 | 58
1274 | 14575-00 | Установки заправки сжиженным газом автотранспортных средств | УЗСГ-1 | Колонки топливораздаточные сжиженного газа, установки заправки сжиженным газом автотранспортных средств за 1 рукав | - | 1373.48 | 58
1275 | 16699-02 | Колонки топливораздаточные сжиженного газа | DPC 050 LE | Колонки топливораздаточные сжиженного газа, установки заправки сжиженным газом автотранспортных средств за 1 рукав | - | 1373.48 | 58
1276 | 16699-97 | Колонки топливораздаточные сжиженного газа | DPC 050 LE | Колонки топливораздаточные сжиженного газа, установки заправки сжиженным газом автотранспортных средств за 1 рукав | - | 1373.48 | 58
1277 | 16700-02 | Колонки топливораздаточные сжиженного газа | DPB 050 LE, DPBA 050 LE | Колонки топливораздаточные сжиженного газа, установки заправки сжиженным газом автотранспортных средств за 1 рукав | - | 1373.48 | 58
1278 | 16700-97 | Колонки топливораздаточные сжиженного газа | DPB 050 LE, DPBA 050 LE | Колонки топливораздаточные сжиженного газа, установки заправки сжиженным газом автотранспортных средств за 1 рукав | - | 1373.48 | 58
1279 | 17167-98 | Колонки сжиженного газа | 110 и 210 | Колонки топливораздаточные сжиженного газа, установки заправки сжиженным газом автотранспортных средств за 1 рукав | - | 1373.48 | 58
1280 | 17168-03 | Колонки сжиженного газа | 120, 220, 230 | Колонки топливораздаточные сжиженного газа, установки заправки сжиженным газом автотранспортных средств за 1 рукав | - | 1373.48 | 58
1281 | 17168-08 | Колонки сжиженного газа | 120, 220, 230 | Колонки топливораздаточные сжиженного газа, установки заправки сжиженным газом автотранспортных средств за 1 рукав | - | 1373.48 | 58
1282 | 17168-98 | Колонки сжиженного газа | 120, 220, 230 и 240 | Колонки топливораздаточные сжиженного газа, установки заправки сжиженным газом автотранспортных средств за 1 рукав | - | 1373.48 | 58
1283 | 18979-05 | Колонки раздаточные сжиженного газа | ADAST 899x.xxx/LPG, 47xx.xxx/LPG | Колонки топливораздаточные сжиженного газа, установки заправки сжиженным газом автотранспортных средств за 1 рукав | - | 1373.48 | 58
1284 | 18979-06 | Колонки топливораздаточные сжиженного газа | V-line 47xx.xxx/LPG, V-line 899x.xxx/LPG, ADAST 899х.xxx/LPG, ADAST 47xx.xxx/LPG | Колонки топливораздаточные сжиженного газа, установки заправки сжиженным газом автотранспортных средств за 1 рукав | - | 1373.48 | 58
1285 | 18979-08 | Колонки раздаточные сжиженного газа | V-line 47xx.xxx/LPG, V-line 899x.xxx/LPG | Колонки топливораздаточные сжиженного газа, установки заправки сжиженным газом автотранспортных средств за 1 рукав | - | 1373.48 | 58
1286 | 18979-99 | Колонки раздаточные сжиженного газа | ADAST LPG | Колонки топливораздаточные сжиженного газа, установки заправки сжиженным газом автотранспортных средств за 1 рукав | - | 1373.48 | 58
1287 | 20700-00 | Колонки раздаточные сжиженного газа | Primus | Колонки топливораздаточные сжиженного газа, установки заправки сжиженным газом автотранспортных средств за 1 рукав | - | 1373.48 | 58
1288 | 20963-01 | Колонки раздаточные сжиженного газа | LPG 6000 CP | Колонки топливораздаточные сжиженного газа, установки заправки сжиженным газом автотранспортных средств за 1 рукав | - | 1373.48 | 58
1289 | 20964-01 | Колонки раздаточные сжиженного газа | LPG 6000 P | Колонки топливораздаточные сжиженного газа, установки заправки сжиженным газом автотранспортных средств за 1 рукав | - | 1373.48 | 58
1290 | 20964-06 | Колонки раздаточные сжиженного газа | LPG 6000 P | Колонки топливораздаточные сжиженного газа, установки заправки сжиженным газом автотранспортных средств за 1 рукав | - | 1373.48 | 58
1291 | 20965-01 | Колонки раздаточные сжиженного газа | LPG 6000 BP | Колонки топливораздаточные сжиженного газа, установки заправки сжиженным газом автотранспортных средств за 1 рукав | - | 1373.48 | 58
1292 | 20965-06 | Колонки раздаточные сжиженного газа | LPG 6000 BP, LPG 6000 DP | Колонки топливораздаточные сжиженного газа, установки заправки сжиженным газом автотранспортных средств за 1 рукав | - | 1373.48 | 58
1293 | 21435-01 | Установки заправки сжиженным газом автотранспортных средств | УЗСГ-01 | Колонки топливораздаточные сжиженного газа, установки заправки сжиженным газом автотранспортных средств за 1 рукав | - | 1373.48 | 58
1294 | 21435-08 | Установки заправки сжиженным газом автотранспортных средств | УЗСГ-01 | Колонки топливораздаточные сжиженного газа, установки заправки сжиженным газом автотранспортных средств за 1 рукав | - | 1373.48 | 58
1295 | 21666-01 | Колонки раздаточные сжиженного газа | BMP 5xx/LPG | Колонки топливораздаточные сжиженного газа, установки заправки сжиженным газом автотранспортных средств за 1 рукав | - | 1373.48 | 58
1296 | 21666-06 | Колонки раздаточные сжиженного газа | BMP 511/LPG и BMP 522/LPG | Колонки топливораздаточные сжиженного газа, установки заправки сжиженным газом автотранспортных средств за 1 рукав | - | 1373.48 | 58
1297 | 21666-12 | Колонки раздаточные сжиженного газа | BMP 5xx/LPG | Колонки топливораздаточные сжиженного газа, установки заправки сжиженным газом автотранспортных средств за 1 рукав | - | 1373.48 | 58
1298 | 21897-01 | Колонки раздаточные сжиженного газа | EUROSTAR M200 | Колонки топливораздаточные сжиженного газа, установки заправки сжиженным газом автотранспортных средств за 1 рукав | - | 1373.48 | 58
1299 | 21897-07 | Колонки раздаточные сжиженного газа | EUROSTAR M200 | Колонки топливораздаточные сжиженного газа, установки заправки сжиженным газом автотранспортных средств за 1 рукав | - | 1373.48 | 58
1300 | 21898-01 | Колонки раздаточные сжиженного газа | TORINO | Колонки топливораздаточные сжиженного газа, установки заправки сжиженным газом автотранспортных средств за 1 рукав | - | 1373.48 | 58
1301 | 21899-01 | Колонки раздаточные сжиженного газа | MT | Колонки топливораздаточные сжиженного газа, установки заправки сжиженным газом автотранспортных средств за 1 рукав | - | 1373.48 | 58
1302 | 21904-01 | Колонки раздаточные сжиженного газа | KRP | Колонки топливораздаточные сжиженного газа, установки заправки сжиженным газом автотранспортных средств за 1 рукав | - | 1373.48 | 58
1303 | 22063-01 | Колонки раздаточные сжиженного газа | Meurs S&amp;B MZ6102-M | Колонки топливораздаточные сжиженного газа, установки заправки сжиженным газом автотранспортных средств за 1 рукав | - | 1373.48 | 58
1304 | 22064-01 | Колонки раздаточные сжиженного газа | Meurs S&amp;B ZS2401 | Колонки топливораздаточные сжиженного газа, установки заправки сжиженным газом автотранспортных средств за 1 рукав | - | 1373.48 | 58
1305 | 22504-02 | Колонки раздаточные сжиженного газа | MPD LPG | Колонки топливораздаточные сжиженного газа, установки заправки сжиженным газом автотранспортных средств за 1 рукав | - | 1373.48 | 58
1306 | 22505-02 | Колонки раздаточные сжиженного газа | INTENS-PA | Колонки топливораздаточные сжиженного газа, установки заправки сжиженным газом автотранспортных средств за 1 рукав | - | 1373.48 | 58
1307 | 22505-04 | Колонки раздаточные сжиженного газа | INTENS-PA-Y-x-x-x-x | Колонки топливораздаточные сжиженного газа, установки заправки сжиженным газом автотранспортных средств за 1 рукав | - | 1373.48 | 58
1308 | 24786-03 | Колонки топливораздаточные сжиженного газа | Global Century LPG | Колонки топливораздаточные сжиженного газа, установки заправки сжиженным газом автотранспортных средств за 1 рукав | - | 1373.48 | 58
1309 | 24786-05 | Колонки топливораздаточные сжиженного газа | Global Century LPG | Колонки топливораздаточные сжиженного газа, установки заправки сжиженным газом автотранспортных средств за 1 рукав | - | 1373.48 | 58
1310 | 26251-03 | Колонки раздаточные сжиженного газа | Petro Primus LPG | Колонки топливораздаточные сжиженного газа, установки заправки сжиженным газом автотранспортных средств за 1 рукав | - | 1373.48 | 58
1311 | 26251-09 | Колонки раздаточные сжиженного газа | Petro Primus LPG | Колонки топливораздаточные сжиженного газа, установки заправки сжиженным газом автотранспортных средств за 1 рукав | - | 1373.48 | 58
1312 | 28804-05 | Колонки раздаточные сжиженного углеводородного газа | CIII LPG | Колонки топливораздаточные сжиженного газа, установки заправки сжиженным газом автотранспортных средств за 1 рукав | - | 1373.48 | 58
1313 | 29440-05 | Колонки топливораздаточные сжиженного газа | Global Star Lpg | Колонки топливораздаточные сжиженного газа, установки заправки сжиженным газом автотранспортных средств за 1 рукав | - | 1373.48 | 58
1314 | 29707-05 | Колонки раздаточные сжиженного газа | Quantium 200T LPG, мод. 1-2 | Колонки топливораздаточные сжиженного газа, установки заправки сжиженным газом автотранспортных средств за 1 рукав | - | 1373.48 | 58
1315 | 30393-05 | Колонки раздаточные сжиженного углеводородного газа | Нара LPG | Колонки топливораздаточные сжиженного газа, установки заправки сжиженным газом автотранспортных средств за 1 рукав | - | 1373.48 | 58
1316 | 33109-06 | Колонки топливораздаточные для сжиженных углеводородных газов | Quantium 200T LPG | Колонки топливораздаточные сжиженного газа, установки заправки сжиженным газом автотранспортных средств за 1 рукав | - | 1373.48 | 58
1317 | 33612-06 | Колонки раздаточные сжиженного углеводородного газа | НАРА LPG 1000 | Колонки топливораздаточные сжиженного газа, установки заправки сжиженным газом автотранспортных средств за 1 рукав | - | 1373.48 | 58
1318 | 33612-08 | Колонки раздаточные сжиженного углеводородного газа | НАРА LPG 1000 | Колонки топливораздаточные сжиженного газа, установки заправки сжиженным газом автотранспортных средств за 1 рукав | - | 1373.48 | 58
1319 | 33612-09 | Колонки раздаточные сжиженного углеводородного газа | НАРА LPG 1000 | Колонки топливораздаточные сжиженного газа, установки заправки сжиженным газом автотранспортных средств за 1 рукав | - | 1373.48 | 58
1320 | 35861-07 | Колонки раздаточные сжиженного газа | SK700-2 LPG | Колонки топливораздаточные сжиженного газа, установки заправки сжиженным газом автотранспортных средств за 1 рукав | - | 1373.48 | 58
1321 | 35861-09 | Колонки раздаточные сжиженного газа | SK700-2 LPG | Колонки топливораздаточные сжиженного газа, установки заправки сжиженным газом автотранспортных средств за 1 рукав | - | 1373.48 | 58
1322 | 39706-08 | Колонки раздаточные сжиженного газа | EURO 2000 VI LPG | Колонки топливораздаточные сжиженного газа, установки заправки сжиженным газом автотранспортных средств за 1 рукав | - | 1373.48 | 58
1323 | 41008-09 | Колонки топливораздаточные для сжиженного газа | NOVA... LPG | Колонки топливораздаточные сжиженного газа, установки заправки сжиженным газом автотранспортных средств за 1 рукав | - | 1373.48 | 58
1324 | 42712-09 | Колонки топливораздаточные сжиженного газа | CleanFuel серии 4000, 6000, 7000, 8000 | Колонки топливораздаточные сжиженного газа, установки заправки сжиженным газом автотранспортных средств за 1 рукав | - | 1373.48 | 58
1325 | 50795-12 | Колонки раздаточные сжиженного газа | Global Star V LPG и Global Century LPG | Колонки топливораздаточные сжиженного газа, установки заправки сжиженным газом автотранспортных средств за 1 рукав | - | 1373.48 | 58
1326 | 54508-13 | Колонки раздаточные сжиженного газа | SK700-2/LPG, SK700-2/IOD/LPG | Колонки топливораздаточные сжиженного газа, установки заправки сжиженным газом автотранспортных средств за 1 рукав | - | 1373.48 | 58
1327 | 57298-14 | Колонки раздаточные сжиженного газа | V-line 47xx.xxx/LPG/M, V-line 899x.xxx/LPG/M | Колонки топливораздаточные сжиженного газа, установки заправки сжиженным газом автотранспортных средств за 1 рукав | - | 1373.48 | 58
1328 | 76035-19 | Установки раздаточные сжиженного газа | V-line 899x.xxx/LPG, V-line 899x.xxx/LPG/M, V-line 47xx.xxx/LPG, V-line 47xx.xxx/LPG/M | Колонки топливораздаточные сжиженного газа, установки заправки сжиженным газом автотранспортных средств за 1 рукав | - | 1373.48 | 58
1329 | 60743-15 | Колонки газораздаточные природного газа | АS 120 G АС | Колонки топливораздаточные сжатого газа за 1 рукав | - | 1373.48 | 59
1330 | 10751-86 | Колонки | 1КЭД-50-0,25-2-1 "Нара-27" | Колонки топливораздаточные за 1 рукав | - | 1373.48 | 60
1331 | 10751-88 | Колонки | 1КЭД-50-0,25-2-1 "Нара-27М" | Колонки топливораздаточные за 1 рукав | - | 1373.48 | 60
1332 | 11117-87 | Колонки топливораздаточные | 1КЭР-50-0,25-2-1 "Нара-25", "Нара-26" | Колонки топливораздаточные за 1 рукав | - | 1373.48 | 60
1333 | 11496-88 | Колонки топливораздаточные | 1КЭР-50-0,25-1-С, 1КЭР-50-0,25-1-Р "Нистру" | Колонки топливораздаточные за 1 рукав | - | 1373.48 | 60
1334 | 11571-88 | Колонки топливораздаточные | АДАСТ, АДАМАКС, 1061 8957.31 | Колонки топливораздаточные за 1 рукав | - | 1373.48 | 60
1335 | 11733-89 | Колонки топливораздаточные | 1КЭД-100-0,25-1 "Нара-63" | Колонки топливораздаточные за 1 рукав | - | 1373.48 | 60
1336 | 12142-90 | Колонки топливораздаточные | НОС-07 | Колонки топливораздаточные за 1 рукав | - | 1373.48 | 60
1337 | 12286-90 | Колонки топливораздаточные | DPC, DPB, DPU | Колонки топливораздаточные за 1 рукав | - | 1373.48 | 60
1338 | 12431-90 | Колонки топливораздаточные | 1КЭР-50-0,25-1 "Нара-14" | Колонки топливораздаточные за 1 рукав | - | 1373.48 | 60
1339 | 12524-91 | Колонки топливораздаточные | StarUltra | Колонки топливораздаточные за 1 рукав | - | 1373.48 | 60
1340 | 12752-91 | Колонки топливораздаточные | NESTERI 90, NESTERI 80 | Колонки топливораздаточные за 1 рукав | - | 1373.48 | 60
1341 | 12903-91 | Колонки топливораздаточные | 1 КЭК-50-0,25-1 Нара-25Э | Колонки топливораздаточные за 1 рукав | - | 1373.48 | 60
1342 | 12918-91 | Колонки топливораздаточные | Gilbarco мод. 165R 14A 804 | Колонки топливораздаточные за 1 рукав | - | 1373.48 | 60
1343 | 13203-92 | Колонки топливораздаточные | 1КЭК-50-0,25-1 "Нара-26ЭД" | Колонки топливораздаточные за 1 рукав | - | 1373.48 | 60
1344 | 13278-92 | Колонки топливораздаточные | 1КЭК-50-0,25-1 "Тиса-1Э" | Колонки топливораздаточные за 1 рукав | - | 1373.48 | 60
1345 | 13694-01 | Колонки топливораздаточные | Север-1 | Колонки топливораздаточные за 1 рукав | - | 1373.48 | 60
1346 | 13694-03 | Колонки топливораздаточные | Север-1 | Колонки топливораздаточные за 1 рукав | - | 1373.48 | 60
1347 | 13694-04 | Колонки топливораздаточные | Север-1 | Колонки топливораздаточные за 1 рукав | - | 1373.48 | 60
1348 | 13694-93 | Колонки топливораздаточные | 1КЭД-50-0,25-1 ХЛ 1 "Север-1" | Колонки топливораздаточные за 1 рукав | - | 1373.48 | 60
1349 | 13694-96 | Колонки топливораздаточные | 1 КЭД-50-0,25-1 "Север-1"; 1 КЭД-50-0,25-2 "Север-1" | Колонки топливораздаточные за 1 рукав | - | 1373.48 | 60
1350 | 13694-97 | Колонки топливораздаточные | 1КЭД-50-0,25-1 "Север 1", 2КЭД-50-0,25-2 "СЕВЕР 1" | Колонки топливораздаточные за 1 рукав | - | 1373.48 | 60
1351 | 13694-98 | Колонки топливораздаточные | 1КЭД-50-0, 25-1 "Север-1", 1КЭД-50-0, 25-2 "Север-1", 2КЭД-50-0, 25-2 "Север-1", 3КЭД-50-0, 25-2 "Север-1", 4КЭД-50-0, 25-2 "Север-1" | Колонки топливораздаточные за 1 рукав | - | 1373.48 | 60
1352 | 13694-99 | Колонки топливораздаточные | Север-1: 1КЭД-80-0,25-2; 1КЭД-50-0,25-1(2); 2КЭД-50(80)-0,25-2; 2(3)КЭД-50/80-0,25-2; 3(4)КЭД-50-0,25-2; 6(8)КЭД-50-0,25-2 | Колонки топливораздаточные за 1 рукав | - | 1373.48 | 60
1353 | 13737-93 | Колонки топливораздаточные | 1КЭД-100-0,25-1 мод. АЗТ 6211 | Колонки топливораздаточные за 1 рукав | - | 1373.48 | 60
1354 | 1394-60 | Колонки топливораздаточные | 395М | Колонки топливораздаточные за 1 рукав | - | 1373.48 | 60
1355 | 1394-63 | Колонки топливораздаточные | КЭД-40-0,5, КЭР-40-0,5 | Колонки топливораздаточные за 1 рукав | - | 1373.48 | 60
1356 | 13974-94 | Колонки топливораздаточные | 112, 390 | Колонки топливораздаточные за 1 рукав | - | 1373.48 | 60
1357 | 13974-97 | Колонки топливораздаточные | 112 и 390 (мод. 112/92, 112/50, 112/52, 112/ 90, 390/1, 390/2, 390/2-2, 390/4, 390/150, 390/150-50) | Колонки топливораздаточные за 1 рукав | - | 1373.48 | 60
1358 | 13974-99 | Колонки топливораздаточные | 11X | Колонки топливораздаточные за 1 рукав | - | 1373.48 | 60
1359 | 14074-05 | Колонки топливораздаточные | ADAST 899x.xxx | Колонки топливораздаточные за 1 рукав | - | 1373.48 | 60
1360 | 14074-06 | Колонки топливораздаточные | V-line 899x.xxx, ADAST 899x.xxx | Колонки топливораздаточные за 1 рукав | - | 1373.48 | 60
1361 | 14074-08 | Колонки топливораздаточные | V-line 899x.xxx | Колонки топливораздаточные за 1 рукав | - | 1373.48 | 60
1362 | 14074-94 | Колонки топливораздаточные | ADAST серии 895, 896, 899 | Колонки топливораздаточные за 1 рукав | - | 1373.48 | 60
1363 | 14074-99 | Колонки топливораздаточные | ADAST серии 895, 896, 899 | Колонки топливораздаточные за 1 рукав | - | 1373.48 | 60
1364 | 14075-05 | Колонки топливораздаточные | ADAST 46xx.xxx, 47xx.xxx | Колонки топливораздаточные за 1 рукав | - | 1373.48 | 60
1365 | 14075-06 | Колонки топливораздаточные | V-line 46xx.xxx, V-line 47xx.xxx. ADAST 46xx.xxx, ADAST 47xx.xxx | Колонки топливораздаточные за 1 рукав | - | 1373.48 | 60
1366 | 14075-08 | Колонки топливораздаточные | V-line 46xx.xxx, V-line 47xx.xxx | Колонки топливораздаточные за 1 рукав | - | 1373.48 | 60
1367 | 14075-94 | Колонки топливораздаточные | ADAST серии 4000 | Колонки топливораздаточные за 1 рукав | - | 1373.48 | 60
1368 | 14075-99 | Колонки топливораздаточные | ADAST серии 4000 | Колонки топливораздаточные за 1 рукав | - | 1373.48 | 60
1369 | 14199-03 | Колонки топливораздаточные | N8 и N8/S | Колонки топливораздаточные за 1 рукав | - | 1373.48 | 60
1370 | 14199-08 | Колонки топливораздаточные | N8 | Колонки топливораздаточные за 1 рукав | - | 1373.48 | 60
1371 | 14199-94 | Колонки топливораздаточные | N8, N100, N180, N1800 (Нестери) | Колонки топливораздаточные за 1 рукав | - | 1373.48 | 60
1372 | 14199-98 | Колонки топливораздаточные | N8, N180, N1800 | Колонки топливораздаточные за 1 рукав | - | 1373.48 | 60
1373 | 14240-94 | Колонки топливораздаточные | DPX-F | Колонки топливораздаточные за 1 рукав | - | 1373.48 | 60
1374 | 14267-00 | Колонки топливораздаточные | Euroline, Miniline | Колонки топливораздаточные за 1 рукав | - | 1373.48 | 60
1375 | 14267-94 | Колонки топливораздаточные | Euroline и Miniline | Колонки топливораздаточные за 1 рукав | - | 1373.48 | 60
1376 | 14267-98 | Колонки топливораздаточные | Euroline и Miniline | Колонки топливораздаточные за 1 рукав | - | 1373.48 | 60
1377 | 14324-94 | Колонки топливораздаточные | 300/400/ 500 | Колонки топливораздаточные за 1 рукав | - | 1373.48 | 60
1378 | 14329-94 | Колонки топливораздаточные | MPD | Колонки топливораздаточные за 1 рукав | - | 1373.48 | 60
1379 | 14329-97 | Колонки топливораздаточные | MPD (MPD SK, MPD TS) | Колонки топливораздаточные за 1 рукав | - | 1373.48 | 60
1380 | 14329-99 | Колонки топливораздаточные | MPD | Колонки топливораздаточные за 1 рукав | - | 1373.48 | 60
1381 | 14702-95 | Колонки топливораздаточные | STAR-ULTRA серии SU 800 | Колонки топливораздаточные за 1 рукав | - | 1373.48 | 60
1382 | 14703-95 | Колонки топливораздаточные | STAR-ULTRA серии SU 900 | Колонки топливораздаточные за 1 рукав | - | 1373.48 | 60
1383 | 14703-99 | Колонки топливораздаточные | STAR-ULTRA серии SU 900 | Колонки топливораздаточные за 1 рукав | - | 1373.48 | 60
1384 | 14756-95 | Колонки топливораздаточные | 1КЭК-50-0,25-2-1- "РТ1" | Колонки топливораздаточные за 1 рукав | - | 1373.48 | 60
1385 | 14792-00 | Колонки топливораздаточные | MC Pumafit (MC Trim) | Колонки топливораздаточные за 1 рукав | - | 1373.48 | 60
1386 | 14792-95 | Колонки топливораздаточные | MC Pumafit (MC Trim) | Колонки топливораздаточные за 1 рукав | - | 1373.48 | 60
1387 | 14939-95 | Колонки топливораздаточные | 391, 396, EU-MPD-EXP | Колонки топливораздаточные за 1 рукав | - | 1373.48 | 60
1388 | 14939-97 | Колонки топливораздаточные | 391, 396, EU-MPD-EXP | Колонки топливораздаточные за 1 рукав | - | 1373.48 | 60
1389 | 14939-99 | Колонки топливораздаточные | 39X | Колонки топливораздаточные за 1 рукав | - | 1373.48 | 60
1390 | 15048-95 | Колонки топливораздаточные | EuroDimention, Highline 2 | Колонки топливораздаточные за 1 рукав | - | 1373.48 | 60
1391 | 15048-98 | Колонки топливораздаточные | EuroDimension, Highline 2 | Колонки топливораздаточные за 1 рукав | - | 1373.48 | 60
1392 | 15048-99 | Колонки топливораздаточные | Dimention PLUS (G-MPD) | Колонки топливораздаточные за 1 рукав | - | 1373.48 | 60
1393 | 15105-96 | Колонки топливораздаточные | Eurotron Spectra (Eurotron EUMPD), Level 5, H mobil и TY/DTY | Колонки топливораздаточные за 1 рукав | - | 1373.48 | 60
1394 | 15213-96 | Колонки топливораздаточные | MZ 6000 | Колонки топливораздаточные за 1 рукав | - | 1373.48 | 60
1395 | 15214-96 | Колонки топливораздаточные | 2390 | Колонки топливораздаточные за 1 рукав | - | 1373.48 | 60
1396 | 15218-01 | Колонки топливораздаточные | Gasboy 9800 | Колонки топливораздаточные за 1 рукав | - | 1373.48 | 60
1397 | 15218-96 | Колонки топливораздаточные | 9800 (9853, 9852ETW1, 9852ETW2, 9840) | Колонки топливораздаточные за 1 рукав | - | 1373.48 | 60
1398 | 15218-98 | Колонки топливораздаточные | 9800 (9853, 9852ETW1, 9852ETW2, 9840) | Колонки топливораздаточные за 1 рукав | - | 1373.48 | 60
1399 | 15219-96 | Колонки топливораздаточные | 2022, 2024, 2026 | Колонки топливораздаточные за 1 рукав | - | 1373.48 | 60
1400 | 15219-98 | Колонки топливораздаточные | 2022, 2024, 2026 | Колонки топливораздаточные за 1 рукав | - | 1373.48 | 60
1401 | 15220-96 | Колонки топливораздаточные | 8753 (8753Е, 8753ETW1, 8753ETW2) | Колонки топливораздаточные за 1 рукав | - | 1373.48 | 60
1402 | 15220-98 | Колонки топливораздаточные | 8753 (8753Е, 8753ETW1, 8753ETW2) | Колонки топливораздаточные за 1 рукав | - | 1373.48 | 60
1403 | 15221-01 | Колонки топливораздаточные | Premier 300, 400 | Колонки топливораздаточные за 1 рукав | - | 1373.48 | 60
1404 | 15221-96 | Колонки топливораздаточные | Premier (H322B-R, H322B-S, H324B-R, H324B-S, H426B-R, H426B-S, H428B-R) | Колонки топливораздаточные за 1 рукав | - | 1373.48 | 60
1405 | 15221-98 | Колонки топливораздаточные | Premier (H322B-R, H322B-S, H324B-R, H324B-S, H426B-R, H426B-S, H428B-R) | Колонки топливораздаточные за 1 рукав | - | 1373.48 | 60
1406 | 15222-01 | Колонки топливораздаточные | 262 | Колонки топливораздаточные за 1 рукав | - | 1373.48 | 60
1407 | 15222-96 | Колонки топливораздаточные | 262 (262А, 262А-1, 262А-2, 262А-HS) | Колонки топливораздаточные за 1 рукав | - | 1373.48 | 60
1408 | 15222-98 | Колонки топливораздаточные | 262 (262A, 262A-1, 262A-2, 262A-HS) | Колонки топливораздаточные за 1 рукав | - | 1373.48 | 60
1409 | 15223-96 | Колонки топливораздаточные | 363А (363А/2-2, 363А/4-2, 363А/6-2, 363А/8-2, 363А10/2, 363А, 363А-TW, 363AHS-130) | Колонки топливораздаточные за 1 рукав | - | 1373.48 | 60
1410 | 15223-98 | Колонки топливораздаточные | 363A (363A/2-2, 363A/4-2, 363A/6-2, 363A/8-2, 363A10/2, 363A, 363A-TW, 363AHS-130) | Колонки топливораздаточные за 1 рукав | - | 1373.48 | 60
1411 | 15309-96 | Колонки топливораздаточные | 1КЭР-50-0,25-2-1 "НИСТРУ"; 1КЭД-50-0,25-2-1 "НИСТРУ" | Колонки топливораздаточные за 1 рукав | - | 1373.48 | 60
1412 | 15319-03 | Колонки топливораздаточные | 1КЭД-50-0,25-1 "Нара 27М1" | Колонки топливораздаточные за 1 рукав | - | 1373.48 | 60
1413 | 15319-05 | Колонки топливораздаточные | Нара 27М1 | Колонки топливораздаточные за 1 рукав | - | 1373.48 | 60
1414 | 15319-10 | Колонки топливораздаточные | Нара 27М1 | Колонки топливораздаточные за 1 рукав | - | 1373.48 | 60
1415 | 15319-96 | Колонки топливораздаточные | 1КЭД-50-0,25-2-1 "Нара-27М1Э", "Нара-27М1С", "Нара-27М1ЭН" | Колонки топливораздаточные за 1 рукав | - | 1373.48 | 60
1416 | 15319-97 | Колонки топливораздаточные | 1КЭД-50-0,25-2-1 "Нара 27М1" | Колонки топливораздаточные за 1 рукав | - | 1373.48 | 60
1417 | 15319-99 | Колонки топливораздаточные | 1КЭД-50-0,25-2-1 "Нара 27М1" | Колонки топливораздаточные за 1 рукав | - | 1373.48 | 60
1418 | 1533-61 | Колонки топливораздаточные | 376-М | Колонки топливораздаточные за 1 рукав | - | 1373.48 | 60
1419 | 15438-96 | Колонки топливораздаточные | BMP 500 | Колонки топливораздаточные за 1 рукав | - | 1373.48 | 60
1420 | 15439-96 | Колонки топливораздаточные | BMP 1000 | Колонки топливораздаточные за 1 рукав | - | 1373.48 | 60
1421 | 15440-96 | Колонки топливораздаточные | BMP 2000 | Колонки топливораздаточные за 1 рукав | - | 1373.48 | 60
1422 | 15440-99 | Колонки топливораздаточные | ВМР 2000 | Колонки топливораздаточные за 1 рукав | - | 1373.48 | 60
1423 | 15520-96 | Колонки топливораздаточные | 9000 | Колонки топливораздаточные за 1 рукав | - | 1373.48 | 60
1424 | 15521-96 | Колонки топливораздаточные | 3900 | Колонки топливораздаточные за 1 рукав | - | 1373.48 | 60
1425 | 15522-96 | Колонки топливораздаточные | 4000 | Колонки топливораздаточные за 1 рукав | - | 1373.48 | 60
1426 | 15523-96 | Колонки топливораздаточные | 7600/7700 | Колонки топливораздаточные за 1 рукав | - | 1373.48 | 60
1427 | 15524-96 | Колонки топливораздаточные | 7000 | Колонки топливораздаточные за 1 рукав | - | 1373.48 | 60
1428 | 15547-04 | Колонки топливораздаточные | Нара 41, Нара 42 | Колонки топливораздаточные за 1 рукав | - | 1373.48 | 60
1429 | 15547-96 | Колонки топливораздаточные | 1КЭК-50-0,25-1 "Нара 41"; 2КЭК-50-0,25-1 "НАРА 42" | Колонки топливораздаточные за 1 рукав | - | 1373.48 | 60
1430 | 15547-97 | Колонки топливораздаточные | 1КЭК-50-0,25-1 "Нара 41", 2КЭК-50-0,25-1 "НАРА 42" | Колонки топливораздаточные за 1 рукав | - | 1373.48 | 60
1431 | 15547-98 | Колонки топливораздаточные | 1КЭК-50-0,25-1 "Нара 41", 2КЭК-50-0,25-1 "НАРА 42" | Колонки топливораздаточные за 1 рукав | - | 1373.48 | 60
1432 | 15547-99 | Колонки топливораздаточные | 1КЭК-50-0,25-1 "Нара 41"; 2КЭК-50-0,25-1 "Нара 42" | Колонки топливораздаточные за 1 рукав | - | 1373.48 | 60
1433 | 15571-96 | Колонки топливораздаточные | G-Line | Колонки топливораздаточные за 1 рукав | - | 1373.48 | 60
1434 | 15571-98 | Колонки топливораздаточные | G-Line | Колонки топливораздаточные за 1 рукав | - | 1373.48 | 60
1435 | 15680-96 | Колонки топливораздаточные | SU 861, SU 862 | Колонки топливораздаточные за 1 рукав | - | 1373.48 | 60
1436 | 15680-97 | Колонки топливораздаточные | SU 861, SU 862, SU 865, SU 865-4MPP, SU 865-6MPP, SU 865-8MPP | Колонки топливораздаточные за 1 рукав | - | 1373.48 | 60
1437 | 15784-04 | Колонки топливораздаточные | DPC | Колонки топливораздаточные за 1 рукав | - | 1373.48 | 60
1438 | 15784-96 | Колонки топливораздаточные | DPC (DPC 050GE1D, DPC 050GE2D, DPC 142GE3S, DPC 090GE1D, DPC 090GE2D, DPC 142GE3D, DPC 050GE1S, DPC 050GE2S, DPC 090GE1S, DPC 090GE2S) | Колонки топливораздаточные за 1 рукав | - | 1373.48 | 60
1439 | 15784-99 | Колонки топливораздаточные | DPC | Колонки топливораздаточные за 1 рукав | - | 1373.48 | 60
1440 | 15785-04 | Колонки топливораздаточные | DPBA | Колонки топливораздаточные за 1 рукав | - | 1373.48 | 60
1441 | 15785-96 | Колонки топливораздаточные | DPBA (DPBA 050GE1D, DPBA 050GE2D, DPBA 142GE3S, DPBA 090GE1D, DPBA 090GE2D,DPBA 142GE3D, DPBA 050GE1S, DPBA 050GE2S, DPBA 090GE1S, DPBA 090GE2S) | Колонки топливораздаточные за 1 рукав | - | 1373.48 | 60
1442 | 15785-99 | Колонки топливораздаточные | DPBA | Колонки топливораздаточные за 1 рукав | - | 1373.48 | 60
1443 | 15786-04 | Колонки топливораздаточные | DPX | Колонки топливораздаточные за 1 рукав | - | 1373.48 | 60
1444 | 15786-96 | Колонки топливораздаточные | DPХ | Колонки топливораздаточные за 1 рукав | - | 1373.48 | 60
1445 | 15786-99 | Колонки топливораздаточные | DPX | Колонки топливораздаточные за 1 рукав | - | 1373.48 | 60
1446 | 16061-97 | Колонки топливораздаточные | EBP 1-1, EBP 2-2 | Колонки топливораздаточные за 1 рукав | - | 1373.48 | 60
1447 | 16292-97 | Колонки топливораздаточные | HOC-11, HOC-13, HOC-14, HOC-16 | Колонки топливораздаточные за 1 рукав | - | 1373.48 | 60
1448 | 16305-97 | Колонки топливораздаточные | Prima | Колонки топливораздаточные за 1 рукав | - | 1373.48 | 60
1449 | 16415-97 | Колонки топливораздаточные | STAR-ULTRA серии SU 500 мод. 511, 522, 523 | Колонки топливораздаточные за 1 рукав | - | 1373.48 | 60
1450 | 16415-99 | Колонки топливораздаточные | STAR-ULTRA серии SU 500 | Колонки топливораздаточные за 1 рукав | - | 1373.48 | 60
1451 | 16416-97 | Колонки топливораздаточные | STAR-ULTRA серии SU600 мод. 611, 622, 623, 633, 634, 635, 645, 646 | Колонки топливораздаточные за 1 рукав | - | 1373.48 | 60
1452 | 16416-99 | Колонки топливораздаточные | STAR-ULTRA серии SU600 | Колонки топливораздаточные за 1 рукав | - | 1373.48 | 60
1453 | 16417-97 | Колонки топливораздаточные | STAR-ULTRA серии SU700 мод. 711, 722, 723, 733, 734, 735, 744, 745, 746 | Колонки топливораздаточные за 1 рукав | - | 1373.48 | 60
1454 | 16417-99 | Колонки топливораздаточные | STAR-ULTRA серии SU700 | Колонки топливораздаточные за 1 рукав | - | 1373.48 | 60
1455 | 16634-97 | Колонки топливораздаточные | 1КЭД-50-0,25-2-1 Иня (Иня-1Э21, Иня-1Р2) | Колонки топливораздаточные за 1 рукав | - | 1373.48 | 60
1456 | 16637-04 | Колонки топливораздаточные | Dimension, Advantage, Encore 300 | Колонки топливораздаточные за 1 рукав | - | 1373.48 | 60
1457 | 16637-09 | Колонки топливораздаточные | Encore 300 | Колонки топливораздаточные за 1 рукав | - | 1373.48 | 60
1458 | 16637-97 | Колонки топливораздаточные | Dimension, Advantage | Колонки топливораздаточные за 1 рукав | - | 1373.48 | 60
1459 | 16637-98 | Колонки топливораздаточные | Dimension, Advantage | Колонки топливораздаточные за 1 рукав | - | 1373.48 | 60
1460 | 16638-04 | Колонки топливораздаточные | Legasy, Performer | Колонки топливораздаточные за 1 рукав | - | 1373.48 | 60
1461 | 16638-97 | Колонки топливораздаточные | Legacy, Performer | Колонки топливораздаточные за 1 рукав | - | 1373.48 | 60
1462 | 16638-98 | Колонки топливораздаточные | Legacy, Performer | Колонки топливораздаточные за 1 рукав | - | 1373.48 | 60
1463 | 16639-01 | Колонки топливораздаточные | 1(2)КЭД-100(80)-0,25-1 "НАРА серии 6000" | Колонки топливораздаточные за 1 рукав | - | 1373.48 | 60
1464 | 16639-97 | Колонки топливораздаточные | 1КЭД-100-0,25-1 "Нара серии 6000" | Колонки топливораздаточные за 1 рукав | - | 1373.48 | 60
1465 | 16639-98 | Колонки топливораздаточные | 1КЭД-100-0,25-1 "Нара серии 6000" | Колонки топливораздаточные за 1 рукав | - | 1373.48 | 60
1466 | 17221-98 | Колонки топливораздаточные | Вега 200 | Колонки топливораздаточные за 1 рукав | - | 1373.48 | 60
1467 | 17222-98 | Колонки топливораздаточные | Enterprise | Колонки топливораздаточные за 1 рукав | - | 1373.48 | 60
1468 | 17435-03 | Колонки топливораздаточные | Россиянка | Колонки топливораздаточные за 1 рукав | - | 1373.48 | 60
1469 | 17435-98 | Колонки топливораздаточные | 2КЭД-50-0,25-2-1 "Россиянка" | Колонки топливораздаточные за 1 рукав | - | 1373.48 | 60
1470 | 17435-99 | Колонки топливораздаточные | 2КЭД-50-0,25-2-1 "Россиянка" | Колонки топливораздаточные за 1 рукав | - | 1373.48 | 60
1471 | 17488-04 | Колонки топливораздаточные | Нара 28 | Колонки топливораздаточные за 1 рукав | - | 1373.48 | 60
1472 | 17488-06 | Колонки топливораздаточные | Нара 28 | Колонки топливораздаточные за 1 рукав | - | 1373.48 | 60
1473 | 17488-11 | Колонки топливораздаточные | Нара-28 | Колонки топливораздаточные за 1 рукав | - | 1373.48 | 60
1474 | 17488-98 | Колонки топливораздаточные | Нара 28 | Колонки топливораздаточные за 1 рукав | - | 1373.48 | 60
1475 | 17488-99 | Колонки топливораздаточные | Нара 28 | Колонки топливораздаточные за 1 рукав | - | 1373.48 | 60
1476 | 17648-98 | Колонки топливораздаточные | N8/S, N180/S, N1800/S | Колонки топливораздаточные за 1 рукав | - | 1373.48 | 60
1477 | 17717-98 | Колонки топливораздаточные | AUTOLANE AL9XXX | Колонки топливораздаточные за 1 рукав | - | 1373.48 | 60
1478 | 17718-98 | Колонки топливораздаточные | AUTOFLOW AF 985X | Колонки топливораздаточные за 1 рукав | - | 1373.48 | 60
1479 | 17832-98 | Колонки топливораздаточные | 2350 | Колонки топливораздаточные за 1 рукав | - | 1373.48 | 60
1480 | 17833-98 | Колонки топливораздаточные | 2355 | Колонки топливораздаточные за 1 рукав | - | 1373.48 | 60
1481 | 18005-98 | Колонки топливораздаточные | СА 300 | Колонки топливораздаточные за 1 рукав | - | 1373.48 | 60
1482 | 18005-99 | Колонки топливораздаточные | СА 300 | Колонки топливораздаточные за 1 рукав | - | 1373.48 | 60
1483 | 18116-04 | Колонки топливораздаточные | 1КЭД "Ливенка", 2КЭД "Ливенка" | Колонки топливораздаточные за 1 рукав | - | 1373.48 | 60
1484 | 18116-08 | Колонки топливораздаточные | 1КЭД "Ливенка", 2КЭД "Ливенка" | Колонки топливораздаточные за 1 рукав | - | 1373.48 | 60
1485 | 18116-99 | Колонки топливораздаточные | 1КЭД, 2КЭД | Колонки топливораздаточные за 1 рукав | - | 1373.48 | 60
1486 | 18216-03 | Колонки топливораздаточные | Нара 5000 | Колонки топливораздаточные за 1 рукав | - | 1373.48 | 60
1487 | 18216-04 | Колонки топливораздаточные | Нара 5000 | Колонки топливораздаточные за 1 рукав | - | 1373.48 | 60
1488 | 18216-11 | Колонки топливораздаточные | Нара 5000 | Колонки топливораздаточные за 1 рукав | - | 1373.48 | 60
1489 | 18216-99 | Колонки топливораздаточные | Нара 5000 | Колонки топливораздаточные за 1 рукав | - | 1373.48 | 60
1490 | 18484-99 | Колонки топливораздаточные | СА 4000 | Колонки топливораздаточные за 1 рукав | - | 1373.48 | 60
1491 | 18616-99 | Колонки топливораздаточные | Vista L | Колонки топливораздаточные за 1 рукав | - | 1373.48 | 60
1492 | 18617-99 | Колонки топливораздаточные | Vista V | Колонки топливораздаточные за 1 рукав | - | 1373.48 | 60
1493 | 18727-99 | Колонки топливораздаточные | EVS, EVS-D | Колонки топливораздаточные за 1 рукав | - | 1373.48 | 60
1494 | 18762-99 | Колонки топливораздаточные | Quantium 100, 300, 500 и H | Колонки топливораздаточные за 1 рукав | - | 1373.48 | 60
1495 | 18918-99 | Колонки топливораздаточные | OMEGA | Колонки топливораздаточные за 1 рукав | - | 1373.48 | 60
1496 | 19130-00 | Колонки топливораздаточные | 2КЭК-40-0,25-2-1 "TIS-97" | Колонки топливораздаточные за 1 рукав | - | 1373.48 | 60
1497 | 19588-00 | Колонки топливораздаточные | IFP | Колонки топливораздаточные за 1 рукав | - | 1373.48 | 60
1498 | 19617-00 | Колонки топливораздаточные | Бинмексан типа М4МРР, М6МРР, М8МРР | Колонки топливораздаточные за 1 рукав | - | 1373.48 | 60
1499 | 19618-00 | Колонки топливораздаточные | Бинмексан типа М861, М862, М865, М865-4 | Колонки топливораздаточные за 1 рукав | - | 1373.48 | 60
1500 | 19619-00 | Колонки топливораздаточные | Бинмексан типа М911, М922, М933, М944 | Колонки топливораздаточные за 1 рукав | - | 1373.48 | 60
1501 | 20296-00 | Колонки топливораздаточные | Бинмексан М120 | Колонки топливораздаточные за 1 рукав | - | 1373.48 | 60
1502 | 20307-00 | Колонки топливораздаточные | Premier (H 422B-R, H424B-R) | Колонки топливораздаточные за 1 рукав | - | 1373.48 | 60
1503 | 20381-00 | Колонки топливораздаточные | MZ 60XX | Колонки топливораздаточные за 1 рукав | - | 1373.48 | 60
1504 | 20382-00 | Колонки топливораздаточные | MZ 61XX | Колонки топливораздаточные за 1 рукав | - | 1373.48 | 60
1505 | 20382-05 | Колонки топливораздаточные | MZ6XXX-X | Колонки топливораздаточные за 1 рукав | - | 1373.48 | 60
1506 | 20382-08 | Колонки топливораздаточные | ZS.MZ6XXX | Колонки топливораздаточные за 1 рукав | - | 1373.48 | 60
1507 | 20383-00 | Колонки топливораздаточные | MZ 62XX | Колонки топливораздаточные за 1 рукав | - | 1373.48 | 60
1508 | 20384-00 | Колонки топливораздаточные | 24XX | Колонки топливораздаточные за 1 рукав | - | 1373.48 | 60
1509 | 20384-05 | Колонки топливораздаточные | ZS.24XX | Колонки топливораздаточные за 1 рукав | - | 1373.48 | 60
1510 | 20384-08 | Колонки топливораздаточные | ZS.24XX | Колонки топливораздаточные за 1 рукав | - | 1373.48 | 60
1511 | 20499-00 | Колонки топливораздаточные | Альфа Х.Х | Колонки топливораздаточные за 1 рукав | - | 1373.48 | 60
1512 | 21121-01 | Колонки топливораздаточные | Global Century | Колонки топливораздаточные за 1 рукав | - | 1373.48 | 60
1513 | 21121-06 | Колонки топливораздаточные | Global Century | Колонки топливораздаточные за 1 рукав | - | 1373.48 | 60
1514 | 21250-01 | Колонки топливораздаточные | Нара 7000 | Колонки топливораздаточные за 1 рукав | - | 1373.48 | 60
1515 | 21250-10 | Колонки топливораздаточные | Нара 7000 | Колонки топливораздаточные за 1 рукав | - | 1373.48 | 60
1516 | 21896-01 | Колонки топливораздаточные | EUROSTAR M200 | Колонки топливораздаточные за 1 рукав | - | 1373.48 | 60
1517 | 22203-01 | Колонки топливораздаточные | 2 КЭД-50-0,25-2 | Колонки топливораздаточные за 1 рукав | - | 1373.48 | 60
1518 | 22327-01 | Колонки топливораздаточные | CS30, CS40, CS50 | Колонки топливораздаточные за 1 рукав | - | 1373.48 | 60
1519 | 22327-07 | Колонки топливораздаточные | CS | Колонки топливораздаточные за 1 рукав | - | 1373.48 | 60
1520 | 22738-02 | Колонки топливораздаточные | Quantium | Колонки топливораздаточные за 1 рукав | - | 1373.48 | 60
1521 | 22738-08 | Колонки топливораздаточные | Quantium | Колонки топливораздаточные за 1 рукав | - | 1373.48 | 60
1522 | 22739-02 | Колонки топливораздаточные | Quantium ATM/Harmony | Колонки топливораздаточные за 1 рукав | - | 1373.48 | 60
1523 | 22749-02 | Колонки топливораздаточные | Нара 8000 мод. 1(2)КЭД-80-0,25-1(2); 2(4, 6,8)КЭД-50-0,25-1(2); 3(5,7)КЭД-50/80-0,25-1(2) | Колонки топливораздаточные за 1 рукав | - | 1373.48 | 60
1524 | 22750-02 | Колонки топливораздаточные | Нара 29 мод. 1КЭД-50-0,25-1 | Колонки топливораздаточные за 1 рукав | - | 1373.48 | 60
1525 | 22751-02 | Колонки топливораздаточные | Север-3 мод. 2(4)КЭД-50-0,25-2; 2КЭД-80-0,25-2 | Колонки топливораздаточные за 1 рукав | - | 1373.48 | 60
1526 | 22765-02 | Колонки топливораздаточные | Дельта 2КЭК 50-0,25-1 | Колонки топливораздаточные за 1 рукав | - | 1373.48 | 60
1527 | 22950-02 | Колонки топливораздаточные | Global Star | Колонки топливораздаточные за 1 рукав | - | 1373.48 | 60
1528 | 22950-06 | Колонки топливораздаточные | GLOBAL STAR (мод. H, HH, LHR) | Колонки топливораздаточные за 1 рукав | - | 1373.48 | 60
1529 | 23317-02 | Колонки топливораздаточные | LG Newcom GNSHFS | Колонки топливораздаточные за 1 рукав | - | 1373.48 | 60
1530 | 23967-02 | Колонки топливораздаточные | ПЕТРО-М | Колонки топливораздаточные за 1 рукав | - | 1373.48 | 60
1531 | 23967-06 | Колонки топливораздаточные | ПЕТРО-М | Колонки топливораздаточные за 1 рукав | - | 1373.48 | 60
1532 | 23967-07 | Колонки топливораздаточные | ПЕТРО-М | Колонки топливораздаточные за 1 рукав | - | 1373.48 | 60
1533 | 23968-02 | Колонки топливораздаточные | ПЕТРО-Д | Колонки топливораздаточные за 1 рукав | - | 1373.48 | 60
1534 | 24453-03 | Колонки топливораздаточные | Наина типа 1КЭД-50-0,25-2-1 | Колонки топливораздаточные за 1 рукав | - | 1373.48 | 60
1535 | 24861-03 | Колонки топливораздаточные | SK700 | Колонки топливораздаточные за 1 рукав | - | 1373.48 | 60
1536 | 24861-07 | Колонки топливораздаточные | SK700 | Колонки топливораздаточные за 1 рукав | - | 1373.48 | 60
1537 | 25301-03 | Колонки топливораздаточные | NOVA 2КЕД - 50-0,25-1-Х-Х-ХХ-Х, NOVA 2КЕД - 100-0,25-1-Х-Х-ХХ-Х, NOVA 2КЕД - 160-0,25-1-Х-Х-ХХ-Х | Колонки топливораздаточные за 1 рукав | - | 1373.48 | 60
1538 | 25301-09 | Колонки топливораздаточные | NOVA 1КЕД..., NOVA 2КЕД... | Колонки топливораздаточные за 1 рукав | - | 1373.48 | 60
1539 | 25332-03 | Колонки топливораздаточные | Шельф...1КЕД-50-0,25-2-1-Х..., Шельф...2КЕД-50-0,25-2-1-Х... | Колонки топливораздаточные за 1 рукав | - | 1373.48 | 60
1540 | 25340-03 | Колонки топливораздаточные | MIDCO серий MEB и MPD | Колонки топливораздаточные за 1 рукав | - | 1373.48 | 60
1541 | 25487-03 | Колонки топливораздаточные | NordicLane | Колонки топливораздаточные за 1 рукав | - | 1373.48 | 60
1542 | 25998-03 | Колонки топливораздаточные | MPD | Колонки топливораздаточные за 1 рукав | - | 1373.48 | 60
1543 | 26250-03 | Колонки топливораздаточные | Petro | Колонки топливораздаточные за 1 рукав | - | 1373.48 | 60
1544 | 27694-04 | Колонки топливораздаточные | DPX-A Light | Колонки топливораздаточные за 1 рукав | - | 1373.48 | 60
1545 | 28604-05 | Колонки топливораздаточные | ADAST 48xx.xxx, 49xx.xxx | Колонки топливораздаточные за 1 рукав | - | 1373.48 | 60
1546 | 29276-05 | Колонки топливораздаточные | SOMO | Колонки топливораздаточные за 1 рукав | - | 1373.48 | 60
1547 | 29277-05 | Колонки топливораздаточные | SOMO-EX | Колонки топливораздаточные за 1 рукав | - | 1373.48 | 60
1548 | 30353-05 | Колонки топливораздаточные | Нара 3000 | Колонки топливораздаточные за 1 рукав | - | 1373.48 | 60
1549 | 30841-05 | Колонки топливораздаточные | Нара 4000 | Колонки топливораздаточные за 1 рукав | - | 1373.48 | 60
1550 | 30841-11 | Колонки топливораздаточные | Нара 4000 | Колонки топливораздаточные за 1 рукав | - | 1373.48 | 60
1551 | 31666-06 | Колонки топливораздаточные | А.XXY | Колонки топливораздаточные за 1 рукав | - | 1373.48 | 60
1552 | 31666-07 | Колонки топливораздаточные | А.XXY | Колонки топливораздаточные за 1 рукав | - | 1373.48 | 60
1553 | 31731-06 | Колонки топливораздаточные | АЗС (АЗС30, АЗС40, АЗС50) | Колонки топливораздаточные за 1 рукав | - | 1373.48 | 60
1554 | 31731-11 | Колонки топливораздаточные | АЗС | Колонки топливораздаточные за 1 рукав | - | 1373.48 | 60
1555 | 31782-06 | Колонки топливораздаточные | Д.XX | Колонки топливораздаточные за 1 рукав | - | 1373.48 | 60
1556 | 31782-07 | Колонки топливораздаточные | Д.XX | Колонки топливораздаточные за 1 рукав | - | 1373.48 | 60
1557 | 31841-06 | Колонки топливораздаточные | Г.XXY | Колонки топливораздаточные за 1 рукав | - | 1373.48 | 60
1558 | 31841-07 | Колонки топливораздаточные | Г.XXY | Колонки топливораздаточные за 1 рукав | - | 1373.48 | 60
1559 | 32923-06 | Колонки топливораздаточные | Дженерал Пампс | Колонки топливораздаточные за 1 рукав | - | 1373.48 | 60
1560 | 32923-09 | Колонки топливораздаточные | Дженерал Пампс | Колонки топливораздаточные за 1 рукав | - | 1373.48 | 60
1561 | 32944-06 | Колонки топливораздаточные | ПЕТРО-МЛ | Колонки топливораздаточные за 1 рукав | - | 1373.48 | 60
1562 | 33539-06 | Колонки топливораздаточные | Wayne Leader (мод. 1721, 1722, 1723) | Колонки топливораздаточные за 1 рукав | - | 1373.48 | 60
1563 | 33898-07 | Колонки топливораздаточные | SK56 | Колонки топливораздаточные за 1 рукав | - | 1373.48 | 60
1564 | 33899-07 | Колонки топливораздаточные | SK35 | Колонки топливораздаточные за 1 рукав | - | 1373.48 | 60
1565 | 3513-73 | Колонки топливораздаточные | КСД-1 | Колонки топливораздаточные за 1 рукав | - | 1373.48 | 60
1566 | 3513-83 | Колонки топливораздаточные | 1 КЭДС-25-0,5-1 | Колонки топливораздаточные за 1 рукав | - | 1373.48 | 60
1567 | 37410-08 | Колонки топливораздаточные | Дженерал Пампс-М | Колонки топливораздаточные за 1 рукав | - | 1373.48 | 60
1568 | 37410-09 | Колонки топливораздаточные | Дженерал Пампс-М | Колонки топливораздаточные за 1 рукав | - | 1373.48 | 60
1569 | 37672-08 | Колонки топливораздаточные | ТРОНИК | Колонки топливораздаточные за 1 рукав | - | 1373.48 | 60
1570 | 37673-08 | Колонки топливораздаточные | ТРОНИК Н | Колонки топливораздаточные за 1 рукав | - | 1373.48 | 60
1571 | 37674-08 | Колонки топливораздаточные | ТРОНИК I | Колонки топливораздаточные за 1 рукав | - | 1373.48 | 60
1572 | 37956-08 | Колонки топливораздаточные | M 86X | Колонки топливораздаточные за 1 рукав | - | 1373.48 | 60
1573 | 37957-08 | Колонки топливораздаточные | M 6XX | Колонки топливораздаточные за 1 рукав | - | 1373.48 | 60
1574 | 3811-73 | Колонки топливораздаточные | КЭД-40-0,5 | Колонки топливораздаточные за 1 рукав | - | 1373.48 | 60
1575 | 3811-81 | Колонки топливораздаточные | 1КЭД-50-0.5-1 мод. Нара-22 и мод. Нара-23 Нара-2 КЭД-40-0.5 | Колонки топливораздаточные за 1 рукав | - | 1373.48 | 60
1576 | 38617-08 | Колонки топливораздаточные | RXJ-xxxxX | Колонки топливораздаточные за 1 рукав | - | 1373.48 | 60
1577 | 39106-08 | Колонки топливораздаточные | ZS.7XXX | Колонки топливораздаточные за 1 рукав | - | 1373.48 | 60
1578 | 39364-08 | Колонки топливораздаточные | Global Ovation | Колонки топливораздаточные за 1 рукав | - | 1373.48 | 60
1579 | 39407-08 | Колонки топливораздаточные | SK700-2/397, SK700-2/IOD | Колонки топливораздаточные за 1 рукав | - | 1373.48 | 60
1580 | 39687-08 | Колонки топливораздаточные | EURO VI (EURO 1000VIR, EURO 2000VI, EURO 4000BVI, EURO 4000CVI, EURO 5000VI, EURO 6000VI) | Колонки топливораздаточные за 1 рукав | - | 1373.48 | 60
1581 | 3974-76 | Колонки топливораздаточные | 1КЭД-40-0,5-2 "Нара-31" | Колонки топливораздаточные за 1 рукав | - | 1373.48 | 60
1582 | 40785-09 | Колонки топливораздаточные | ТОПАЗ | Колонки топливораздаточные за 1 рукав | - | 1373.48 | 60
1583 | 40785-20 | Колонки топливораздаточные | ТОПАЗ | Колонки топливораздаточные за 1 рукав | - | 1373.48 | 60
1584 | 41344-09 | Колонки топливораздаточные | АС | Колонки топливораздаточные за 1 рукав | - | 1373.48 | 60
1585 | 41443-09 | Колонки топливораздаточные | Шельф...X КЕД-Х-0.25-Х-X... | Колонки топливораздаточные за 1 рукав | - | 1373.48 | 60
1586 | 41832-09 | Колонки топливораздаточные | Quantium (мод. 110, 210, 310, 410, 510) | Колонки топливораздаточные за 1 рукав | - | 1373.48 | 60
1587 | 43118-09 | Колонки топливораздаточные | ПЕТРО-Д3 | Колонки топливораздаточные за 1 рукав | - | 1373.48 | 60
1588 | 43500-09 | Колонки топливораздаточные | Global Star V мод. HH и HHR | Колонки топливораздаточные за 1 рукав | - | 1373.48 | 60
1589 | 44337-10 | Колонки топливораздаточные | CMD1687SK-G | Колонки топливораздаточные за 1 рукав | - | 1373.48 | 60
1590 | 45374-10 | Колонки топливораздаточные | АТ | Колонки топливораздаточные за 1 рукав | - | 1373.48 | 60
1591 | 4817-75 | Колонки топливораздаточные | КЭР-40-0,5 | Колонки топливораздаточные за 1 рукав | - | 1373.48 | 60
1592 | 50177-12 | Колонки топливораздаточные | ПК | Колонки топливораздаточные за 1 рукав | - | 1373.48 | 60
1593 | 50332-12 | Колонки топливораздаточные | SK700-2/Horizon | Колонки топливораздаточные за 1 рукав | - | 1373.48 | 60
1594 | 50333-12 | Колонки топливораздаточные | Horizon | Колонки топливораздаточные за 1 рукав | - | 1373.48 | 60
1595 | 50334-12 | Колонки топливораздаточные | Frontier | Колонки топливораздаточные за 1 рукав | - | 1373.48 | 60
1596 | 50335-12 | Колонки топливораздаточные | Encore 500S | Колонки топливораздаточные за 1 рукав | - | 1373.48 | 60
1597 | 50796-12 | Колонки топливораздаточные | Global Star и Global Century | Колонки топливораздаточные за 1 рукав | - | 1373.48 | 60
1598 | 51341-12 | Колонки топливораздаточные | SK-FDN мод. SK10, SK22, SK52, SK65 и SK66 | Колонки топливораздаточные за 1 рукав | - | 1373.48 | 60
1599 | 51788-12 | Колонки топливораздаточные | Алтайка мод. 1КЭД, 2КЭД | Колонки топливораздаточные за 1 рукав | - | 1373.48 | 60
1600 | 51970-12 | Колонки топливораздаточные | SK700-2 | Колонки топливораздаточные за 1 рукав | - | 1373.48 | 60
1601 | 53151-13 | Колонки топливораздаточные | ДЖЕНЕРАЛ ПАМПС/Н | Колонки топливораздаточные за 1 рукав | - | 1373.48 | 60
1602 | 53152-13 | Колонки топливораздаточные | ДЖЕНЕРАЛ ПАМПС-М/Н | Колонки топливораздаточные за 1 рукав | - | 1373.48 | 60
1603 | 54256-13 | Колонки топливораздаточные | SK700-2/Frontier Eu | Колонки топливораздаточные за 1 рукав | - | 1373.48 | 60
1604 | 6802-78 | Колонки топливораздаточные | 1КЭД-100-0,5-2 "Нара-6" | Колонки топливораздаточные за 1 рукав | - | 1373.48 | 60
1605 | 7506-79 | Колонки топливораздаточные | 1КЭК-160-1,0-1 | Колонки топливораздаточные за 1 рукав | - | 1373.48 | 60
1606 | 8343-90 | Колонки топливораздаточные | 1КЭР-50-0,25-2-1 "Ока-11" | Колонки топливораздаточные за 1 рукав | - | 1373.48 | 60
1607 | 8344-81 | Колонки топливораздаточные | 1КЭР-50-0,5-1 ("Нара-13") | Колонки топливораздаточные за 1 рукав | - | 1373.48 | 60
1608 | 8759-82 | Колонка топливораздаточная | 1 КЭД-100-0,5-2 "Нара-62" | Колонки топливораздаточные за 1 рукав | - | 1373.48 | 60
1609 | 9233-91 | Колонки топливораздаточные | 1КЭР-50-0,4-2-1 Ливны-1 | Колонки топливораздаточные за 1 рукав | - | 1373.48 | 60
1610 | 9233-99 | Колонки топливораздаточные | 1 КЭР-50-0,25-2-1 "Ливны-1" | Колонки топливораздаточные за 1 рукав | - | 1373.48 | 60
1611 | 14531-03 | Аспираторы | ПУ | Пробоотборники воздуха автоматические двухканальные | - | 2746.96 | 61
1612 | 14531-08 | Аспираторы | ПУ | Пробоотборники воздуха автоматические двухканальные | - | 2746.96 | 61
1613 | 14531-13 | Аспираторы | ПУ | Пробоотборники воздуха автоматические двухканальные | - | 2746.96 | 61
1614 | 15322-96 | Приборы для отбора проб воздуха | ПА | Пробоотборники воздуха автоматические двухканальные | - | 2746.96 | 61
1615 | 1543-00 | Газоанализаторы универсальные | УГ-2 | Пробоотборники воздуха автоматические двухканальные | - | 2746.96 | 61
1616 | 17314-98 | Пробоотборники портативные аспирационные двухканальные | Тайфун | Пробоотборники воздуха автоматические двухканальные | - | 2746.96 | 61
1617 | 18029-05 | Аспираторы | А-01 | Пробоотборники воздуха автоматические двухканальные | - | 2746.96 | 61
1618 | 18029-98 | Аспираторы | А-01 | Пробоотборники воздуха автоматические двухканальные | - | 2746.96 | 61
1619 | 18166-99 | Насосы-пробоотборники ручные | НП-3М | Пробоотборники воздуха автоматические двухканальные | - | 2746.96 | 61
1620 | 18860-05 | Пробоотборники воздуха автоматические | ОП | Пробоотборники воздуха автоматические двухканальные | - | 2746.96 | 61
1621 | 18860-10 | Пробоотборники воздуха автоматические | ОП | Пробоотборники воздуха автоматические двухканальные | - | 2746.96 | 61
1622 | 18860-99 | Пробоотборники воздуха автоматические | ОП | Пробоотборники воздуха автоматические двухканальные | - | 2746.96 | 61
1623 | 21456-01 | Приборы для отбора проб воздуха | ПА-40М | Пробоотборники воздуха автоматические двухканальные | - | 2746.96 | 61
1624 | 21456-06 | Приборы для отбора проб воздуха | ПА-40М | Пробоотборники воздуха автоматические двухканальные | - | 2746.96 | 61
1625 | 21456-11 | Приборы для отбора проб воздуха | ПА-40М | Пробоотборники воздуха автоматические двухканальные | - | 2746.96 | 61
1626 | 21782-01 | Приборы для отбора проб воздуха | ПА-20М | Пробоотборники воздуха автоматические двухканальные | - | 2746.96 | 61
1627 | 21782-11 | Приборы для отбора проб воздуха | ПА-20М | Пробоотборники воздуха автоматические двухканальные | - | 2746.96 | 61
1628 | 21783-06 | Приборы для отбора проб воздуха | ПА-300М | Пробоотборники воздуха автоматические двухканальные | - | 2746.96 | 61
1629 | 21783-11 | Приборы для отбора проб воздуха | ПА-300М | Пробоотборники воздуха автоматические двухканальные | - | 2746.96 | 61
1630 | 34833-07 | Приборы контрольные | УКП-5 | Пробоотборники воздуха автоматические двухканальные | - | 2746.96 | 61
1631 | 46009-10 | Аспираторы | А-01 | Пробоотборники воздуха автоматические двухканальные | - | 2746.96 | 61
1632 | 56604-14 | Аспираторы | Хроматэк ПВ-2 | Пробоотборники воздуха автоматические двухканальные | - | 2746.96 | 61
1633 | 56617-14 | Аспираторы цифровые | АЦ мод. АЦ-2А, АЦ-2С, АЦ-4С | Пробоотборники воздуха автоматические двухканальные | - | 2746.96 | 61
1634 | 14531-03 | Аспираторы | ПУ | Пробоотборники воздуха автоматические четырехканальные | - | 2815.63 | 62
1635 | 14531-08 | Аспираторы | ПУ | Пробоотборники воздуха автоматические четырехканальные | - | 2815.63 | 62
1636 | 14531-13 | Аспираторы | ПУ | Пробоотборники воздуха автоматические четырехканальные | - | 2815.63 | 62
1637 | 14531-97 | Устройства пробоотборные | ПУ | Пробоотборники воздуха автоматические четырехканальные | - | 2815.63 | 62
1638 | 15322-96 | Приборы для отбора проб воздуха | ПА | Пробоотборники воздуха автоматические четырехканальные | - | 2815.63 | 62
1639 | 18029-05 | Аспираторы | А-01 | Пробоотборники воздуха автоматические четырехканальные | - | 2815.63 | 62
1640 | 18860-05 | Пробоотборники воздуха автоматические | ОП | Пробоотборники воздуха автоматические четырехканальные | - | 2815.63 | 62
1641 | 18860-10 | Пробоотборники воздуха автоматические | ОП | Пробоотборники воздуха автоматические четырехканальные | - | 2815.63 | 62
1642 | 18860-99 | Пробоотборники воздуха автоматические | ОП | Пробоотборники воздуха автоматические четырехканальные | - | 2815.63 | 62
1643 | 21456-01 | Приборы для отбора проб воздуха | ПА-40М | Пробоотборники воздуха автоматические четырехканальные | - | 2815.63 | 62
1644 | 21456-06 | Приборы для отбора проб воздуха | ПА-40М | Пробоотборники воздуха автоматические четырехканальные | - | 2815.63 | 62
1645 | 21456-11 | Приборы для отбора проб воздуха | ПА-40М | Пробоотборники воздуха автоматические четырехканальные | - | 2815.63 | 62
1646 | 21783-01 | Приборы для отбора проб воздуха | ПА-300М | Пробоотборники воздуха автоматические четырехканальные | - | 2815.63 | 62
1647 | 21783-11 | Приборы для отбора проб воздуха | ПА-300М | Пробоотборники воздуха автоматические четырехканальные | - | 2815.63 | 62
1648 | 46009-10 | Аспираторы | А-01 | Пробоотборники воздуха автоматические четырехканальные | - | 2815.63 | 62
1649 | 18860-10 | Пробоотборники воздуха автоматические | ОП | Пробоотборники воздуха автоматические шестиканальные | - | 5150.55 | 63
1650 | 21456-06 | Приборы для отбора проб воздуха | ПА-40М | Пробоотборники воздуха автоматические шестиканальные | - | 5150.55 | 63
1651 | 21456-11 | Приборы для отбора проб воздуха | ПА-40М | Пробоотборники воздуха автоматические шестиканальные | - | 5150.55 | 63
1652 | 21783-01 | Приборы для отбора проб воздуха | ПА-300М | Пробоотборники воздуха автоматические шестиканальные | - | 5150.55 | 63
1653 | 21783-06 | Приборы для отбора проб воздуха | ПА-300М | Пробоотборники воздуха автоматические шестиканальные | - | 5150.55 | 63
1654 | 27703-04 | Аспираторы автоматические | Проба-24 | Пробоотборники воздуха автоматические шестиканальные | - | 5150.55 | 63
1655 | 27703-09 | Аспираторы автоматические | Проба-24 | Пробоотборники воздуха автоматические шестиканальные | - | 5150.55 | 63
1656 | 18860-05 | Пробоотборники воздуха автоматические | ОП | Пробоотборники воздуха автоматические восьмиканальные | - | 5493.92 | 64
1657 | 18860-10 | Пробоотборники воздуха автоматические | ОП | Пробоотборники воздуха автоматические восьмиканальные | - | 5493.92 | 64
1658 | 18860-99 | Пробоотборники воздуха автоматические | ОП | Пробоотборники воздуха автоматические восьмиканальные | - | 5493.92 | 64
1659 | 21456-06 | Приборы для отбора проб воздуха | ПА-40М | Пробоотборники воздуха автоматические восьмиканальные | - | 5493.92 | 64
1660 | 21783-06 | Приборы для отбора проб воздуха | ПА-300М | Пробоотборники воздуха автоматические восьмиканальные | - | 5493.92 | 64
1661 | 17103-08 | Системы измерений количества жидкости | Procon | Системы измерительные объема спирта за 1 канал | - | 2403.59 | 65
1662 | 20020-00 | Системы измерительные | Алко-1 | Системы измерительные объема спирта за 1 канал | - | 2403.59 | 65
1663 | 20020-05 | Системы измерительные | АЛКО-1 | Системы измерительные объема спирта за 1 канал | - | 2403.59 | 65
1664 | 20020-08 | Системы измерительные | АЛКО-1 | Системы измерительные объема спирта за 1 канал | - | 2403.59 | 65
1665 | 20020-12 | Системы измерительные | АЛКО-1 | Системы измерительные объема спирта за 1 канал | - | 2403.59 | 65
1666 | 20053-05 | Системы измерительные | АЛКО-2 | Системы измерительные объема спирта за 1 канал | - | 2403.59 | 65
1667 | 20053-07 | Системы измерительные | АЛКО-2 | Системы измерительные объема спирта за 1 канал | - | 2403.59 | 65
1668 | 20053-12 | Системы измерительные | АЛКО-2 | Системы измерительные объема спирта за 1 канал | - | 2403.59 | 65
1669 | 26520-06 | Системы измерительные | АЛКО-3 | Системы измерительные объема спирта за 1 канал | - | 2403.59 | 65
1670 | 26520-07 | Системы измерительные | АЛКО-3 | Системы измерительные объема спирта за 1 канал | - | 2403.59 | 65
1671 | 26520-08 | Системы измерительные | АЛКО-3 | Системы измерительные объема спирта за 1 канал | - | 2403.59 | 65
1672 | 26520-11 | Системы измерительные | АЛКО-3 | Системы измерительные объема спирта за 1 канал | - | 2403.59 | 65
1673 | 28988-05 | Система измерения объема этилового спирта | СИЭС-01 | Системы измерительные объема спирта за 1 канал | - | 2403.59 | 65
1674 | 32797-06 | Система измерения объема этилового спирта | СИЭС-01М | Системы измерительные объема спирта за 1 канал | - | 2403.59 | 65
1675 | 34129-07 | Система измерительная | БАКУС-1 | Системы измерительные объема спирта за 1 канал | - | 2403.59 | 65
1676 | 34569-10 | Системы спиртоизмерительные | АБСОЛЮТ | Системы измерительные объема спирта за 1 канал | - | 2403.59 | 65
1677 | 34570-07 | Комплексы измерительные автоматизированного учета алкоголя | БАКУС 2006 | Системы измерительные объема спирта за 1 канал | - | 2403.59 | 65
1678 | 34570-10 | Комплексы измерительные автоматического учета алкоголя | БАКУС 2006 | Системы измерительные объема спирта за 1 канал | - | 2403.59 | 65
1679 | 34706-07 | Системы спирто-измерительные | БАКУС-ТС | Системы измерительные объема спирта за 1 канал | - | 2403.59 | 65
1680 | 34707-07 | Системы спиртоизмерительные | БАКУС-ТР | Системы измерительные объема спирта за 1 канал | - | 2403.59 | 65
1681 | 34715-07 | Системы измерительные | БАКУС-КиН | Системы измерительные объема спирта за 1 канал | - | 2403.59 | 65
1682 | 34716-07 | Системы измерительные | БАКУС | Системы измерительные объема спирта за 1 канал | - | 2403.59 | 65
1683 | 35019-07 | Система измерения объема этилового спирта | СИЭС-02М | Системы измерительные объема спирта за 1 канал | - | 2403.59 | 65
1684 | 35414-07 | Комплекс измерительный учета алкоголя | АЛКОТЕСТ | Системы измерительные объема спирта за 1 канал | - | 2403.59 | 65
1685 | 35738-07 | Системы измерительные | БАКУС-ЛР | Системы измерительные объема спирта за 1 канал | - | 2403.59 | 65
1686 | 37267-08 | Системы измерительные | Поток Плюс | Системы измерительные объема спирта за 1 канал | - | 2403.59 | 65
1687 | 42776-09 | Системы измерительные | Абсолют-Универсал | Системы измерительные объема спирта за 1 канал | - | 2403.59 | 65
1688 | 46714-13 | Системы измерительные | БАКУС-ЛР | Системы измерительные объема спирта за 1 канал | - | 2403.59 | 65
1689 | 52761-13 | Системы измерительные | АЛКО-П | Системы измерительные объема спирта за 1 канал | - | 2403.59 | 65
1690 | 52976-13 | Комплексы измерительные автоматизированного учета алкоголя | БАЗИС 2006 | Системы измерительные объема спирта за 1 канал | - | 2403.59 | 65
1691 | 57050-14 | Комплексы измерительные автоматизированного учета алкогольной продукции | ALCOSPOT | Системы измерительные объема спирта за 1 канал | - | 2403.59 | 65
1692 | 17934-98 | Корректоры | СПГ 761 | Корректоры газа | - | 4463.81 | 67
1693 | 21123-01 | Корректоры объема газа | EK 260 | Корректоры газа | - | 4463.81 | 67
1694 | 28946-05 | Корректоры объема газа | ТС210 | Корректоры газа | - | 4463.81 | 67
1695 | 32550-06 | Корректоры объема газа | ТС215 | Корректоры газа | - | 4463.81 | 67
1696 | 41978-09 | Корректоры объема газа | ЕК270 | Корректоры газа | - | 4463.81 | 67
1697 | 41978-13 | Корректоры объема газа | ЕК270 | Корректоры газа | - | 4463.81 | 67
1698 | 47922-11 | Корректоры объема газа | ТС220 | Корректоры газа | - | 4463.81 | 67
1699 | 16556-97 | Вычислители количества газа | ВКГ-1 | Вычислители количества газа | - | 2403.59 | 68
1700 | 21852-07 | Вычислители количества газа | ВКГ-2 | Вычислители количества газа | - | 2403.59
1701 | 21852-01 | Вычислители количества газа | ВКГ-2 | Вычислители количества газа | - | 2403.59
1702 | 27162-05 | Вычислители количества газа | ВКГ - 3Д | Вычислители количества газа |  | 2403.59
1703 | 31879-06 | Вычислители количества газа | ВКГ - 3Т | Вычислители количества газа |  | 2403.59
1704 | 31001-06 | Преобразователи расхода электромагнитные | МастерФлоу | Преобразователи расхода | - | 2080.82 | 69
1705 | 31001-12 | Преобразователи расхода электромагнитные | МастерФлоу | Преобразователи расхода | - | 2080.82 | 69
Измерения давления, вакуумные измерения | [7 empty] | Измерения геометрических величин | Измерения механических величин | Измерения параметров потока, расхода, уровня, объема веществ | Измерения давления, вакуумные измерения
1706 | 11964-91 | Преобразователи измерительные | Сапфир-22М, Сапфир-22М-Ex, Сапфир-22-Ex-М | Датчики давления | - | 3035.39 | 71
1707 | 13849-99 | Датчики давления | 1151 | Датчики давления | - | 3035.39 | 71
1708 | 14061-04 | Преобразователи давления измерительные | 3051 | Датчики давления | - | 3035.39 | 71
1709 | 14250-05 | Преобразователи давления и разности давлений | ST 3000 (мод. STD, YSTD, STF, YSTF, STR, YSTR, STG, YSTG, STA, YSTA, STE, YSTE) | Датчики давления | - | 3035.39 | 71
1710 | 14446-09 | Преобразователи давления измерительные малогабаритные | Корунд | Датчики давления | - | 3035.39 | 71
1711 | 14495-00 | Преобразователи давления измерительные | EJA | Датчики давления | - | 3035.39 | 71
1712 | 14495-09 | Преобразователи давления измерительные | EJA | Датчики давления | - | 3035.39 | 71
1713 | 14753-11 | Датчики давления | ДМ5007 | Датчики давления | - | 3035.39 | 71
1714 | 15020-07 | Преобразователи измерительные давления | ЗОНД-10 | Датчики давления | - | 3035.39 | 71
1715 | 15040-06 | Датчики давления | Сапфир-22МТ | Датчики давления | - | 3035.39 | 71
1716 | 15572-96 | Датчики разности давлений | Метран-44, Метран-44Ex, Метран-44Вн | Датчики давления | - | 3035.39 | 71
1717 | 16778-97 | Преобразователи давления измерительные | Cerabar | Датчики давления | - | 3035.39 | 71
1718 | 16779-04 | Преобразователи давления измерительные | Cerabar S PMP | Датчики давления | - | 3035.39 | 71
1719 | 17635-03 | Датчики избыточного давления | МИДА-ДИ-12П и МИДА-ДИ-12П-Ех | Датчики давления | - | 3035.39 | 71
1720 | 17636-06 | Датчики давления | МИДА-13П | Датчики давления | - | 3035.39 | 71
1721 | 17636-17 | Датчики давления | МИДА-13П | Датчики давления | - | 3035.39 | 71
1722 | 18375-08 | Датчики давления | Метран-55 | Датчики давления | - | 3035.39 | 71
1723 | 19763-00 | Датчики давления | Метран-43, Метран-43-Ex, Метран-43-Вн | Датчики давления | - | 3035.39 | 71
1724 | 21091-01 | Преобразователи давления | Сапфир-22Р | Датчики давления | - | 3035.39 | 71
1725 | 21091-03 | Преобразователи давления | Сапфир-22Р | Датчики давления | - | 3035.39 | 71
1726 | 22235-01 | Датчики давления | Метран-100 | Датчики давления | - | 3035.39 | 71
1727 | 23068-08 | Преобразователи давления измерительные | MBS, EMP 2 | Датчики давления | - | 3035.39 | 71
1728 | 23360-02 | Преобразователи давления измерительные | Cerabar M PMP | Датчики давления | - | 3035.39 | 71
1729 | 23361-02 | Преобразователи давления измерительные | Cerabar M PMC | Датчики давления | - | 3035.39 | 71
1730 | 23574-05 | Датчики давления | DMP, DMD 331, DS 200, DS 200P, LMP, HMP 331, XACT i | Датчики давления | - | 3035.39 | 71
1731 | 24116-02 | Преобразователи давления измерительные | 3051S | Датчики давления | - | 3035.39 | 71
1732 | 24116-08 | Преобразователи давления измерительные | 3051S | Датчики давления | - | 3035.39 | 71
1733 | 24116-13 | Преобразователи давления измерительные | 3051S | Датчики давления | - | 3035.39 | 71
1734 | 24379-03 | Преобразователи гидростатического давления взрывозащищенные | Сапфир-22С-ДГ-Вн | Датчики давления | - | 3035.39 | 71
1735 | 25931-06 | Преобразователи давления измерительные | 2600T мод. 264, 268, 364 | Датчики давления | - | 3035.39 | 71
1736 | 25932-05 | Преобразователи давления измерительные | 2600Т | Датчики давления | - | 3035.39 | 71
1737 | 26038-08 | Преобразователи избыточного давления | ПДТВХ-1 | Датчики давления | - | 3035.39 | 71
1738 | 26817-08 | Преобразователи давления измерительные | НТ | Датчики давления | - | 3035.39 | 71
1739 | 26818-04 | Датчики давления | ИД | Датчики давления | - | 3035.39 | 71
1740 | 27304-05 | Преобразователи измерительные | САПФИР-22 МПС, КРТ 5М | Датчики давления | - | 3035.39 | 71
1741 | 28313-09 | Преобразователи давления измерительные | СДВ | Датчики давления | - | 3035.39 | 71
1742 | 28313-11 | Преобразователи давления измерительные | СДВ | Датчики давления | - | 3035.39 | 71
1743 | 28456-04 | Преобразователи давления измерительные | EJX | Датчики давления | - | 3035.39 | 71
1744 | 28456-09 | Преобразователи давления измерительные | EJX | Датчики давления | - | 3035.39 | 71
1745 | 30402-05 | Преобразователи давления измерительные | АИР-20/М2 | Датчики давления | - | 3035.39 | 71
1746 | 30883-05 | Преобразователи давления измерительные | SITRANS P (DSIII, DSIII PA, DSIII FF, P300, P300 PA, MS, МКII, Z, ZD, Compact, MPS) | Датчики давления | - | 3035.39 | 71
1747 | 31654-06 | Преобразователи давления измерительные | АИР-10 | Датчики давления | - | 3035.39 | 71
1748 | 32854-09 | Датчики давления | Метран-150 | Датчики давления | - | 3035.39 | 71
1749 | 33932-07 | Преобразователи измерительные взрывозащищенные | Сапфир-22-Вн | Датчики давления | - | 3035.39 | 71
1750 | 36555-07 | Датчики давления | 415 | Датчики давления | - | 3035.39 | 71
1751 | 37667-08 | Преобразователи давления | AUTROL мод. АРТ3100, АРТ3200 | Датчики давления | - | 3035.39 | 71
1752 | 39530-08 | Датчики давления | 2051T | Датчики давления | - | 3035.39 | 71
1753 | 39531-08 | Датчики давления | 2051C, 2051L | Датчики давления | - | 3035.39 | 71
1754 | 39674-08 | Преобразователи давления измерительные | ECO-1, MH-1, MH-2, C-10, A-10, M-10, M-11, OC-1, OT-1 | Датчики давления | - | 3035.39 | 71
1755 | 41560-09 | Преобразователи давления измерительные | Cerabar Т/M/S (PMC, PMP), Deltabar M/S (PMD, FMD) | Датчики давления | - | 3035.39 | 71
1756 | 42636-09 | Преобразователи измерительные | Сапфир-22М, Сапфир-22МТ, Сапфир-22-Ех-М | Датчики давления | - | 3035.39 | 71
1757 | 43646-10 | Преобразователи давления | ПДТВХ-1 | Датчики давления | - | 3035.39 | 71
1758 | 44389-10 | Преобразователи давления измерительные | ОВЕН ПД200 | Датчики давления | - | 3035.39 | 71
1759 | 44736-10 | Датчики давления | DMP, DMD, DS, DMK, XACT, DM, DPS, HMP, HU | Датчики давления | - | 3035.39 | 71
1760 | 46325-10 | Датчики давления | МТ100М | Датчики давления | - | 3035.39 | 71
1761 | 47336-11 | Датчики давления малогабаритные | КОРУНД | Датчики давления | - | 3035.39 | 71
1762 | 47336-16 | Датчики давления малогабаритные | КОРУНД | Датчики давления | - | 3035.39 | 71
1763 | 47586-11 | Преобразователи давления измерительные | ОВЕН ПД100 | Датчики давления | - | 3035.39 | 71
1764 | 48186-11 | Датчики давления | Метран-75 | Датчики давления | - | 3035.39 | 71
1765 | 48825-12 | Преобразователи давления измерительные | APC, APR, PC, PR | Датчики давления | - | 3035.39 | 71
1766 | 50730-17 | Датчики давления | МИДА-15 | Датчики давления | - | 3035.39 | 71
1767 | 51587-12 | Преобразователи давления измерительные | Sitrans Р200, Sitrans Р210, Sitrans Р220 | Датчики давления | - | 3035.39 | 71
1768 | 53147-13 | Преобразователи давления измерительные | FCX-AII и FCX-CII | Датчики давления | - | 3035.39 | 71
1769 | 54473-13 | Измерители давления | АДМ | Датчики давления | - | 3035.39 | 71
1770 | 56237-14 | Преобразователи давления измерительные | MBS 3300, MBS 3350, MBS 4003 | Датчики давления | - | 3035.39 | 71
1771 | 56246-14 | Преобразователи давления измерительные | ОВЕН ПД100И | Датчики давления | - | 3035.39 | 71
1772 | 56419-14 | Преобразователи давления измерительные | 2051 | Датчики давления | - | 3035.39 | 71
1773 | 56421-14 | Датчики давления | SmartLine ST700 и ST800 | Датчики давления | - | 3035.39 | 71
1774 | 56680-14 | Датчики давления | КМ35 | Датчики давления | - | 3035.39 | 71
1775 | 56795-14 | Преобразователи давления измерительные | DMP 3XX, DMP 4XX, DMD 3XX, DS 2XX, DS 4XX, DMK 3XX, DMK 4XX, XACT i, DM 10, DPS 2XX, DPS 3XX, DPS+, HMP 331, HU 300 | Датчики давления | - | 3035.39 | 71
1776 | 58049-14 | Преобразователи давления | TRAFAG | Датчики давления | - | 3035.39 | 71
1777 | 59550-14 | Датчики давления | 415М | Датчики давления | - | 3035.39 | 71
1778 | 61003-15 | Преобразователи давления измерительные | SITRANS P серии 7MF (мод. DSIII, DSIII PA, DSIII FF, P300, P300PA, P300 FF, Compact, MPS, P250, P280) | Датчики давления | - | 3035.39 | 71
1779 | 66310-16 | Преобразователи давления измерительные | SITRANS P серии 7MF (мод. DSIII, P310, P410, LH100) | Датчики давления | - | 3035.39 | 71
1780 | 66467-17 | Преобразователи измерительные давления | ЗОНД-20 | Датчики давления | - | 3035.39 | 71
1781 | 66504-17 | Преобразователи давления измерительные | Сапфир-22МПС | Датчики давления | - | 3035.39 | 71
1782 | 66959-17 | Преобразователи давления измерительные | EJA-E мод. EJA110E, EJA430E, EJA510E, EJA530E | Датчики давления | - | 3035.39 | 71
1783 | 66965-17 | Преобразователи давления измерительные | IS-3 | Датчики давления | - | 3035.39 | 71
1784 | 67276-17 | Преобразователи давления измерительные | APC, APR, PC, PR | Датчики давления | - | 3035.39 | 71
1785 | 67886-17 | Преобразователи давления | серий ST 700 и ST 800 | Датчики давления | - | 3035.39 | 71
1786 | 69120-17 | Преобразователи давления измерительные | ПФД-AII | Датчики давления | - | 3035.39 | 71
1787 | 71842-18 | Датчики давления | ЭнИ-100 (СУЭР-100) | Датчики давления | - | 3035.39 | 71
1788 | 72595-18 | Преобразователи давления измерительные | HP-2 | Датчики давления | - | 3035.39 | 71
1789 | 72888-18 | Датчики давления | ЭМИС-БАР | Датчики давления | - | 3035.39 | 71
1790 | 75257-19 | Датчики давления | КУРАНТ | Датчики давления | - | 3035.39 | 71
1791 | 75925-19 | Преобразователи давления измерительные | DMP, DMD, DS, DMK, XACT, DM, DPS, HMP, HU | Датчики давления | - | 3035.39 | 71
1792 | 13115-91 | Барометры рабочие сетевые | БРС-1 | Барометры рабочие сетевые | - | 3152.14 | 72
1793 | 16006-97 | Барометры рабочие сетевые | БРС-1М | Барометры рабочие сетевые | - | 3152.14 | 72
1794 | 28532-05 | Барометры рабочие специальные | БРС-1С | Барометры рабочие сетевые | - | 3152.14 | 72
1795 | 37737-08 | Приборы портативные для измерения давления | 500 мод. Testo 510 и Testo 511 | Барометры рабочие сетевые | - | 3152.14 | 72
1796 | 14180-94 | Барометры станционные метеорологические | БСМ | Барометры-анероиды, барометры-анероиды контрольные, барометры-анероиды метеорологические | - | 2966.72 | 73
1797 | 3743-73 | Барометры-анероиды | М-98 (МД-49а) | Барометры-анероиды, барометры-анероиды контрольные, барометры-анероиды метеорологические | - | 2966.72 | 73
1798 | 3744-73 | Барометры-анероиды контрольные | М-67 | Барометры-анероиды, барометры-анероиды контрольные, барометры-анероиды метеорологические | - | 2966.72 | 73
1799 | 3745-73 | Барометры-анероиды | М-110 | Барометры-анероиды, барометры-анероиды контрольные, барометры-анероиды метеорологические | - | 2966.72 | 73
1800 | 5738-76 | Барометры-анероиды метеорологические | БАММ-1 | Барометры-анероиды, барометры-анероиды контрольные, барометры-анероиды метеорологические | - | 2966.72 | 73
1801 | 90269-23 | Барометры-анероиды метеорологические | МЕГЕОН БАММ-1М | Барометры-анероиды, барометры-анероиды контрольные, барометры-анероиды метеорологические | - | 2966.72 | 73
1802 | 10135-00 | Манометры, вакуумметры и мановакуумметры показывающие | МП-У, ВП-У, МВП-У | Манометры показывающие КТ 1 - 2,5 | - | 96.14 | 74
1803 | 10135-85 | Манометры показывающие, вакуумметры и мановакуумметры показывающие | МП3-У, МП3А-У, МП4-У, МП4А-У, ВП3-У, ВП4-У, МВП3-У, МВП3А-У, МВП4-У | Манометры показывающие КТ 1 - 2,5 | - | 96.14 | 74
1804 | 10135-88 | Манометры, вакуумметры, мановакуумметры показывающие | МП3-У, МП3А, МП4-У, ВП3-У, ВП4-У, МВП3А-У, МВП4-У, МВП4А-У | Манометры показывающие КТ 1 - 2,5 | - | 96.14 | 74
1805 | 10135-95 | Манометры избыточного давления, вакуумметры, мановакуумметры показывающие | МП...-У, ВП...-У, МВП...-У | Манометры показывающие КТ 1 - 2,5 | - | 96.14 | 74
1806 | 10329-05 | Манометры, мановакуумметры, вакуумметры показывающие виброустойчивые | М-3ВУ, МВ-3ВУ, В-3ВУ | Манометры показывающие КТ 1 - 2,5 | - | 96.14 | 74
1807 | 11044-87 | Манометры, вакуумметры, мановакуумметры показывающие | ДМ1001, ДВ 1001, ДА 1001 | Манометры показывающие КТ 1 - 2,5 | - | 96.14 | 74
1808 | 14145-07 | Манометры показывающие | MCE , MD, MGS, MN, MS, OM, SP, Bravo | Манометры показывающие КТ 1 - 2,5 | - | 96.14 | 74
1809 | 14546-95 | Манометры, вакуумметры и мановакуумметры мембранные показывающие коррозионно-стойкие | ДМ 8009-Кс, ДВ 8009-Кс, ДА 8009-Кс | Манометры показывающие КТ 1 - 2,5 | - | 96.14 | 74
1810 | 14547-95 | Манометры, вакуумметры и мановакуумметры показывающие | ДМ 8010, ДВ 8010, ДА 8010 | Манометры показывающие КТ 1 - 2,5 | - | 96.14 | 74
1811 | 148-49 | Манометры технические | МТБ-100 | Манометры показывающие КТ 1 - 2,5 | - | 96.14 | 74
1812 | 149-49 | Манометры технические | МТК-100 | Манометры показывающие КТ 1 - 2,5 | - | 96.14 | 74
1813 | 150-49 | Манометры технические | МТБ-150 | Манометры показывающие КТ 1 - 2,5 | - | 96.14 | 74
1814 | 15141-08 | Манометры деформационные с трубчатой пружиной | 1 | Манометры показывающие КТ 1 - 2,5 | - | 96.14 | 74
1815 | 15141-13 | Манометры деформационные с трубчатой пружиной | 1, мод. 101.00, 111.10, 111.11, 111.12, 111.14, 111.16, 111.26, 111.20, 111.22, 111.31, 113.13, 113.53, 116.15 | Манометры показывающие КТ 1 - 2,5 | - | 96.14 | 74
1816 | 15141-96 | Манометры деформационные с трубчатой пружиной | 1 | Манометры показывающие КТ 1 - 2,5 | - | 96.14 | 74
1817 | 15141-98 | Манометры деформационные с трубчатой пружиной | 1 | Манометры показывающие КТ 1 - 2,5 | - | 96.14 | 74
1818 | 15142-03 | Манометры деформационные с трубчатой пружиной | 2, мод. 212.20; 213.20; 232.50; 262.50; 233.50; 263.50; 232.30; 233.30; 262.30; 263.30; 213.40; 213.53; 233.53; 232.36; 233.36; 214.11; 234.11; 222.30; 223.30; 232.34; 233.34; 212.34; 213.34; 262.34; 263.34; 211.11; 231.11; 232.35; 232.52; 233.52; 212.22 | Манометры показывающие КТ 1 - 2,5 | - | 96.14 | 74
1819 | 15142-08 | Манометры деформационные с трубчатой пружиной | 2 | Манометры показывающие КТ 1 - 2,5 | - | 96.14 | 74
1820 | 15142-98 | Манометры деформационные с трубчатой пружиной | 2 | Манометры показывающие КТ 1 - 2,5 | - | 96.14 | 74
1821 | 15143-98 | Манометры деформационные (мембранные) | 4 | Манометры показывающие КТ 1 - 2,5 | - | 96.14 | 74
1822 | 15144-03 | Манометры деформационные | 6 | Манометры показывающие КТ 1 - 2,5 | - | 96.14 | 74
1823 | 15144-98 | Манометры деформационные с мембранной коробкой | 6 | Манометры показывающие КТ 1 - 2,5 | - | 96.14 | 74
1824 | 15145-98 | Манометры деформационные дифференциального давления | 7 | Манометры показывающие КТ 1 - 2,5 | - | 96.14 | 74
1825 | 151-49 | Манометры технические | МТК-150 | Манометры показывающие КТ 1 - 2,5 | - | 96.14 | 74
1826 | 15365-96 | Манометры показывающие | 232.53.050 | Манометры показывающие КТ 1 - 2,5 | - | 96.14 | 74
1827 | 15366-96 | Манометры показывающие | 233.50.160 | Манометры показывающие КТ 1 - 2,5 | - | 96.14 | 74
1828 | 15419-96 | Манометры, мановакуумметры показывающие виброустойчивые | ДМ 1062 ВУ, ДА 1062 ВУ | Манометры показывающие КТ 1 - 2,5 | - | 96.14 | 74
1829 | 155-49 | Манометры технические | МТ-150 | Манометры показывающие КТ 1 - 2,5 | - | 96.14 | 74
1830 | 156-49 | Манометры технические | МТ-100 | Манометры показывающие КТ 1 - 2,5 | - | 96.14 | 74
1831 | 15768-96 | Манометры показывающие | BA-4 | Манометры показывающие КТ 1 - 2,5 | - | 96.14 | 74
1832 | 15864-12 | Манометры и мановакуумметры показывающие | ДМ 2018, ДА 2018 | Манометры показывающие КТ 1 - 2,5 | - | 96.14 | 74
1833 | 15864-96 | Манометры и мановакуумметры показывающие | ДМ 2018, ДА 2018 | Манометры показывающие КТ 1 - 2,5 | - | 96.14 | 74
1834 | 16279-97 | Манометры, вакуумметры и мановакуумметры показывающие | ДМ 2029, ДВ 2029, ДА 2029 | Манометры показывающие КТ 1 - 2,5 | - | 96.14 | 74
1835 | 16529-02 | Манометры, вакуумметры, мановакуумметры, напоромеры показывающие | МП-40, МП-50, МП-63, МП-100, МП-160 (манометры), ВП-100, ВП-160 (вакуумметры), МВП-100, МВП-160 (мановакуумметры), НП-63 (напоромеры) | Манометры показывающие КТ 1 - 2,5 | - | 96.14 | 74
1836 | 16529-97 | Манометры и вакуумметры избыточного давления показывающие | МП-63, МП-100, МП-160, ВП-100 и ВП-160 | Манометры показывающие КТ 1 - 2,5 | - | 96.14 | 74
1837 | 16866-03 | Манометры, вакуумметры и мановакуумметры | 40 | Манометры показывающие КТ 1 - 2,5 | - | 96.14 | 74
1838 | 16989-98 | Манометры мембранные | ММ-50 | Манометры показывающие КТ 1 - 2,5 | - | 96.14 | 74
1839 | 1715-71 | Манометры автомобильные | МД-101, МД103 | Манометры показывающие КТ 1 - 2,5 | - | 96.14 | 74
1840 | 17159-03 | Манометры деформационные с трубчатой пружиной | 3 | Манометры показывающие КТ 1 - 2,5 | - | 96.14 | 74
1841 | 17159-98 | Манометры деформационные с трубчатой пружиной | 3 | Манометры показывающие КТ 1 - 2,5 | - | 96.14 | 74
1842 | 17160-98 | Манометры деформационные | 341.11 и 342.11 | Манометры показывающие КТ 1 - 2,5 | - | 96.14 | 74
1843 | 17213-00 | Манометры технические | МТ-3И, МТ-4И | Манометры показывающие КТ 1 - 2,5 | - | 96.14 | 74
1844 | 17213-02 | Манометры технические | МТ-2И, МТ-3И, МТ-4И | Манометры показывающие КТ 1 - 2,5 | - | 96.14 | 74
1845 | 17213-06 | Манометры технические | МТ-2И, МТ-3И, МТ-4И, МТ-5И | Манометры показывающие КТ 1 - 2,5 | - | 96.14 | 74
1846 | 17213-98 | Манометры технические | МТ-3И, МТ-4И | Манометры показывающие КТ 1 - 2,5 | - | 96.14 | 74
1847 | 17252-98 | Манометры деформационные | 612.11 | Манометры показывающие КТ 1 - 2,5 | - | 96.14 | 74
1848 | 17253-03 | Манометры деформационные | 5 | Манометры показывающие КТ 1 - 2,5 | - | 96.14 | 74
1849 | 17253-08 | Манометры деформационные | 5, мод. 516.11, 516.12, 532.3х; 532.5х; 533.3х; 533.5х (х=1.. .4), 533.3х (х=1 … 4); 533.5х (х=1 … 4); 821.хх, 831.хх, 830 Е | Манометры показывающие КТ 1 - 2,5 | - | 96.14 | 74
1850 | 17253-14 | Манометры деформационные | 5, мод. 532.51, 532.52, 532.53, 532.54, 533.51, 533.52, 533.53, 533.54, 532.31, 532.32, 532.33, 532.34, 533.31, 533.32, 533.33, 533.34 | Манометры показывающие КТ 1 - 2,5 | - | 96.14 | 74
1851 | 17756-98 | Манометры | ДМ-01 | Манометры показывающие КТ 1 - 2,5 | - | 96.14 | 74
1852 | 1779-63 | Манометры | АМ | Манометры показывающие КТ 1 - 2,5 | - | 96.14 | 74
1853 | 1780-63 | Мановакууметры | ОБМВ-160 | Манометры показывающие КТ 1 - 2,5 | - | 96.14 | 74
1854 | 1781-63 | Вакуумметры показывающие, общего назначения | ОБВ1-100, ОБВ1-100б, ВОШ1-100 | Манометры показывающие КТ 1 - 2,5 | - | 96.14 | 74
1855 | 1782-63 | Манометры | М-250, МНГ-250 | Манометры показывающие КТ 1 - 2,5 | - | 96.14 | 74
1856 | 1783-63 | Манометры и мановакуумметры с одинаковой трубчатой пружиной для измерения аммиака | ОБВ1-160 и ОБВ1-160б | Манометры показывающие КТ 1 - 2,5 | - | 96.14 | 74
1857 | 1785-70 | Манометры | МТП-100-А, МТП-160-А, МВТП-100-А, МВТП-160-А | Манометры показывающие КТ 1 - 2,5 | - | 96.14 | 74
1858 | 17864-98 | Манометры деформационные | F | Манометры показывающие КТ 1 - 2,5 | - | 96.14 | 74
1859 | 18250-99 | Манометры деформационные | 233.54.4 | Манометры показывающие КТ 1 - 2,5 | - | 96.14 | 74
1860 | 18251-99 | Манометры деформационные | MP-01-75 | Манометры показывающие КТ 1 - 2,5 | - | 96.14 | 74
1861 | 18252-99 | Манометры деформационные | 1279 SS | Манометры показывающие КТ 1 - 2,5 | - | 96.14 | 74
1862 | 1850-63 | Манометры | МС-270, МС-278, ВСП-27 | Манометры показывающие КТ 1 - 2,5 | - | 96.14 | 74
1863 | 18626-99 | Манометры деформационные | МД | Манометры показывающие КТ 1 - 2,5 | - | 96.14 | 74
1864 | 18772-99 | Манометр показывающий | 9387-01 | Манометры показывающие КТ 1 - 2,5 | - | 96.14 | 74
1865 | 18775-99 | Мановакуумметры показывающие | COMPOUND METER | Манометры показывающие КТ 1 - 2,5 | - | 96.14 | 74
1866 | 19022-99 | Манометры, вакуумметры, мановакуумметры с комбинированными шкалами | МКШ | Манометры показывающие КТ 1 - 2,5 | - | 96.14 | 74
1867 | 19023-04 | Манометры показывающие | ДМ40 | Манометры показывающие КТ 1 - 2,5 | - | 96.14 | 74
1868 | 1905-64 | Манометры | МП-2,5 | Манометры показывающие КТ 1 - 2,5 | - | 96.14 | 74
1869 | 19380-00 | Манометры | DURAGAUGE 1279 и 1377 | Манометры показывающие КТ 1 - 2,5 | - | 96.14 | 74
1870 | 19533-00 | Манометры | ДМ-50, ДМ-100 | Манометры показывающие КТ 1 - 2,5 | - | 96.14 | 74
1871 | 20898-01 | Манометры | Maninox-M | Манометры показывающие КТ 1 - 2,5 | - | 96.14 | 74
1872 | 21126-01 | Манометры показывающие (диаметр шкалы 40, 50, 60 и 63 мм) | R | Манометры показывающие КТ 1 - 2,5 | - | 96.14 | 74
1873 | 21127-01 | Манометры показывающие (диаметр шкалы 100, 160 и 250 мм) | R | Манометры показывающие КТ 1 - 2,5 | - | 96.14 | 74
1874 | 21128-01 | Манометры показывающие | RF | Манометры показывающие КТ 1 - 2,5 | - | 96.14 | 74
1875 | 21129-01 | Манометры показывающие (диаметр шкалы 50, 53 и 80 мм) | KP | Манометры показывающие КТ 1 - 2,5 | - | 96.14 | 74
1876 | 21130-01 | Манометры показывающие (диаметр шкалы 100 и 160 мм) | KP | Манометры показывающие КТ 1 - 2,5 | - | 96.14 | 74
1877 | 21324-01 | Манометры | Duragauge (R) 1279 | Манометры показывающие КТ 1 - 2,5 | - | 96.14 | 74
1878 | 21356-01 | Манометры показывающие | MHA, MHR, MDA, MDR, MG и MC | Манометры показывающие КТ 1 - 2,5 | - | 96.14 | 74
1879 | 21356-06 | Манометры показывающие | MHA, MHR, MDA, MDR | Манометры показывающие КТ 1 - 2,5 | - | 96.14 | 74
1880 | 21361-01 | Манометры показывающие | 1377 | Манометры показывающие КТ 1 - 2,5 | - | 96.14 | 74
1881 | 21641-01 | Манометры | ДМ-1-60-2,5 | Манометры показывающие КТ 1 - 2,5 | - | 96.14 | 74
1882 | 21641-04 | Манометры | ДМ-1-60 | Манометры показывающие КТ 1 - 2,5 | - | 96.14 | 74
1883 | 21705-01 | Манометры показывающие | ДМ 50-Р | Манометры показывающие КТ 1 - 2,5 | - | 96.14 | 74
1884 | 21706-01 | Манометры показывающие | ДМ 100, ДМ 160 | Манометры показывающие КТ 1 - 2,5 | - | 96.14 | 74
1885 | 21706-03 | Манометры показывающие | ДМ100, ДМ160, ДМ250 | Манометры показывающие КТ 1 - 2,5 | - | 96.14 | 74
1886 | 21919-01 | Манометры показывающие | KM | Манометры показывающие КТ 1 - 2,5 | - | 96.14 | 74
1887 | 21956-01 | Манометры и вакуумметры показывающие | 1008 А | Манометры показывающие КТ 1 - 2,5 | - | 96.14 | 74
1888 | 21958-01 | Манометры и вакуумметры показывающие | 1490 А | Манометры показывающие КТ 1 - 2,5 | - | 96.14 | 74
1889 | 22061-01 | Манометры показывающие | A.24 | Манометры показывающие КТ 1 - 2,5 | - | 96.14 | 74
1890 | 22083-01 | Манометры и вакуумметры показывающие | 1009 А и 1009 SW | Манометры показывающие КТ 1 - 2,5 | - | 96.14 | 74
1891 | 22545-02 | Манометры показывающие | G | Манометры показывающие КТ 1 - 2,5 | - | 96.14 | 74
1892 | 22546-02 | Манометры показывающие | MIX 7 | Манометры показывающие КТ 1 - 2,5 | - | 96.14 | 74
1893 | 2259-67 | Манометры, вакуумметры, мановакуумметры | МП4-III, ВП-4, МВП4-III | Манометры показывающие КТ 1 - 2,5 | - | 96.14 | 74
1894 | 22878-07 | Манометры | МТ-60УП | Манометры показывающие КТ 1 - 2,5 | - | 96.14 | 74
1895 | 22879-07 | Манометры показывающие | МТМ, мод. МТМ-1, МТМ-2, МТМ-3, МТМ-4 | Манометры показывающие КТ 1 - 2,5 | - | 96.14 | 74
1896 | 22882-07 | манометры авиационные | МА-4, МА-10, МА-40, МА-60, МА-100, МА-250 | Манометры показывающие КТ 1 - 2,5 | - | 96.14 | 74
1897 | 23185-02 | Манометры показывающие | 1412718000 и 2003173030 | Манометры показывающие КТ 1 - 2,5 | - | 96.14 | 74
1898 | 23423-02 | Манометры | Arda-MT-50, ARDA-MT-60 | Манометры показывающие КТ 1 - 2,5 | - | 96.14 | 74
1899 | 23424-02 | Манометры, вакуумметры и мановакуумметры | Arda-MT-100, Arda-MT-160 | Манометры показывающие КТ 1 - 2,5 | - | 96.14 | 74
1900 | 23577-02 | Манометры показывающие | MEX 5 | Манометры показывающие КТ 1 - 2,5 | - | 96.14 | 74
1901 | 23578-02 | Манометры показывающие с индуктивными контактными датчиками 140.20 | Нет данных | Манометры показывающие КТ 1 - 2,5 | - | 96.14 | 74
1902 | 23709-02 | Манометры | ИДГ | Манометры показывающие КТ 1 - 2,5 | - | 96.14 | 74
1903 | 23710-02 | Манометры показывающие | Нет данных | Манометры показывающие КТ 1 - 2,5 | - | 96.14 | 74
1904 | 23860-02 | Манометры показывающие | T6500 | Манометры показывающие КТ 1 - 2,5 | - | 96.14 | 74
1905 | 23861-02 | Манометры показывающие | F5503 | Манометры показывающие КТ 1 - 2,5 | - | 96.14 | 74
1906 | 23862-02 | Манометры показывающие | MD16-C | Манометры показывающие КТ 1 - 2,5 | - | 96.14 | 74
1907 | 23973-02 | Манометры | Heise-7000 | Манометры показывающие КТ 1 - 2,5 | - | 96.14 | 74
1908 | 23991-02 | Манометры и мановакуумметры | МТ (манометры) и МВТ (мановакуумметры) | Манометры показывающие КТ 1 - 2,5 | - | 96.14 | 74
1909 | 23991-05 | Манометры, мановакуумметры | МТ (манометры), МВТ (мановакуумметры) | Манометры показывающие КТ 1 - 2,5 | - | 96.14 | 74
1910 | 24078-02 | Манометры показывающие | 21 ECW | Манометры показывающие КТ 1 - 2,5 | - | 96.14 | 74
1911 | 24814-03 | Манометры показывающие | 1516DG | Манометры показывающие КТ 1 - 2,5 | - | 96.14 | 74
1912 | 24816-03 | Манометры показывающие | 1831DG | Манометры показывающие КТ 1 - 2,5 | - | 96.14 | 74
1913 | 24947-03 | Манометры показывающие сигнализирующие | ДМ2010Сг | Манометры показывающие КТ 1 - 2,5 | - | 96.14 | 74
1914 | 2499-72 | Манометры | МД13Б, МД14, МД15, МД209, МД214, МД227, МД229, МД231 | Манометры показывающие КТ 1 - 2,5 | - | 96.14 | 74
1915 | 25037-03 | Манометры показывающие | MEX2 | Манометры показывающие КТ 1 - 2,5 | - | 96.14 | 74
1916 | 25157-05 | Манометры показывающие | P | Манометры показывающие КТ 1 - 2,5 | - | 96.14 | 74
1917 | 25158-03 | Манометры дифференциальные | DR, DiR | Манометры показывающие КТ 1 - 2,5 | - | 96.14 | 74
1918 | 25264-03 | Манометры, вакуумметры и мановакуумметры показывающие деформационные | Метер ДМ | Манометры показывающие КТ 1 - 2,5 | - | 96.14 | 74
1919 | 25264-08 | Манометры, вакуумметры и мановакуумметры показывающие деформационные | Метер ДМ | Манометры показывающие КТ 1 - 2,5 | - | 96.14 | 74
1920 | 25413-03 | Манометры показывающие | KFM | Манометры показывающие КТ 1 - 2,5 | - | 96.14 | 74
1921 | 25414-03 | Манометры показывающие | RFM | Манометры показывающие КТ 1 - 2,5 | - | 96.14 | 74
1922 | 2561-70 | Манометры | М1Д-1, М1Д-2, М1Д-3, М1Д-4, М1Д-5, М1Д-6, М1Д-7, М1Д-8, М1Д-9, М1Д-10, М1Д-11, М1Д-12, М1Д-13, М1Д-14, М1Д-5-М | Манометры показывающие КТ 1 - 2,5 | - | 96.14 | 74
1923 | 25622-08 | Манометры и мановакуумметры специальные | МП-100С, МП-100/1С, МП-100/2С, МП-160С, МП-160КсС, МП-160/1С, МВП-100ФС, МВП-100КсС, МВП-100/1КсС, МВП-160С, МВП-160КсС | Манометры показывающие КТ 1 - 2,5 | - | 96.14 | 74
1924 | 25709-03 | Манометры, вакуумметры, мановакуумметры технические ударопрочные | МТУ | Манометры показывающие КТ 1 - 2,5 | - | 96.14 | 74
1925 | 2572-70 | Манометры показывающие | ММ-40С1, ММ-40С2 | Манометры показывающие КТ 1 - 2,5 | - | 96.14 | 74
1926 | 25910-03 | Манометры показывающие | КМ, КВ и КMB | Манометры показывающие КТ 1 - 2,5 | - | 96.14 | 74
1927 | 25910-08 | Манометры показывающие | КM, КB и КMB | Манометры показывающие КТ 1 - 2,5 | - | 96.14 | 74
1928 | 25911-03 | Манометры показывающие | ИП | Манометры показывающие КТ 1 - 2,5 | - | 96.14 | 74
1929 | 25913-03 | Манометры показывающие | ТМ, ТВ, TMB | Манометры показывающие КТ 1 - 2,5 | - | 96.14 | 74
1930 | 25913-08 | Манометры показывающие | ТМ, ТВ, ТМВ и ТМТБ | Манометры показывающие КТ 1 - 2,5 | - | 96.14 | 74
1931 | 25914-03 | Манометры показывающие | MO7350 | Манометры показывающие КТ 1 - 2,5 | - | 96.14 | 74
1932 | 25965-03 | Манометры, вакуумметры и мановакуумметры показывающие | ПМТ-32, ПМТ-40, ПМТ-60, ПМТ-100, ПМТ-160, ПМТ-250 | Манометры показывающие КТ 1 - 2,5 | - | 96.14 | 74
1933 | 26559-04 | Манометры показывающие | ДМР | Манометры показывающие КТ 1 - 2,5 | - | 96.14 | 74
1934 | 26560-04 | Манометры показывающие | ДМ 100-ВУ | Манометры показывающие КТ 1 - 2,5 | - | 96.14 | 74
1935 | 26967-04 | Манометры деформационные | 702.01.100, 702.02.100, 702.03.100 | Манометры показывающие КТ 1 - 2,5 | - | 96.14 | 74
1936 | 27227-04 | Манометры избыточного давления, вакуумметры и мановакуумметры показывающие | МП-У, ВП-У, МВП-У, ДМ8010-У, ДВ8010-У, ДА8010-У | Манометры показывающие КТ 1 - 2,5 | - | 96.14 | 74
1937 | 27227-05 | Манометры избыточного давления, вакуумметры и мановакуумметры показывающие | МП-Уф, ВП-Уф, МВП-Уф, ДМ8010-Уф, ДВ8010-Уф, ДА8010-Уф | Манометры показывающие КТ 1 - 2,5 | - | 96.14 | 74
1938 | 27894-04 | Манометры деформационные | 111.10, 111.11, 111.12, 111.20, 111.22, 212.20, 213.53, 232.50, 233.50, 311.10 | Манометры показывающие КТ 1 - 2,5 | - | 96.14 | 74
1939 | 27899-06 | Манометры, вакуумметры и мановакуумметры показывающие | ДМ 2020, ДВ 2020, ДА 2020 | Манометры показывающие КТ 1 - 2,5 | - | 96.14 | 74
1940 | 28100-04 | Манометры показывающие | BDT18 | Манометры показывающие КТ 1 - 2,5 | - | 96.14 | 74
1941 | 2810-71 | Манометры | МС-160 | Манометры показывающие КТ 1 - 2,5 | - | 96.14 | 74
1942 | 2817-72 | Манометры трубчатые показывающие водолазные | МТП-Вд | Манометры показывающие КТ 1 - 2,5 | - | 96.14 | 74
1943 | 2820-72 | Манометры | М1М18, М1М19, М1М20, М1М21, М1М22, М1М23, М1М24, М1М25, М1М26, М1М27, М1М28, М1М29, М1М30, М1М31, М1М32, М1М33, М1М34 | Манометры показывающие КТ 1 - 2,5 | - | 96.14 | 74
1944 | 28310-10 | Манометры с трубчатой пружиной показывающие | 631, 632, 633, 634, 1061/S, 1062/S, 1063/S, 1064/S, 1071/S, 1072/S, 1073/S, 1074/S, 1121, 1122, 1122BC, 1123 | Манометры показывающие КТ 1 - 2,5 | - | 96.14 | 74
1945 | 28311-10 | Манометры дифференциальные показывающие | 4503, 4901, 4906 | Манометры показывающие КТ 1 - 2,5 | - | 96.14 | 74
1946 | 28544-05 | Манометры, мановакуумметры, напоромеры, тягонапоромеры показывающие | МП, МВП, НП, ТНП | Манометры показывающие КТ 1 - 2,5 | - | 96.14 | 74
1947 | 28901-05 | Манометры шинные | МД209, МД214, МД227, МД231, МД14 | Манометры показывающие КТ 1 - 2,5 | - | 96.14 | 74
1948 | 28902-05 | Манометры показывающие | ДМГ-60 | Манометры показывающие КТ 1 - 2,5 | - | 96.14 | 74
1949 | 292-49 | Манометры | МГ-610 | Манометры показывающие КТ 1 - 2,5 | - | 96.14 | 74
1950 | 293-49 | Манометры | МГ-410 | Манометры показывающие КТ 1 - 2,5 | - | 96.14 | 74
1951 | 29403-05 | Манометры показывающие | METER | Манометры показывающие КТ 1 - 2,5 | - | 96.14 | 74
1952 | 2940-72 | Манометры автомобильные | МД200, МД201, МД205 | Манометры показывающие КТ 1 - 2,5 | - | 96.14 | 74
1953 | 2940-85 | Манометры автомобильные | МД-206, МД-213, МД-216, МД-223Б, МД-232, МД-234, 1302.3830, 1202.3816, МД-223В, 1102.3830, 1202.3830, 1112.3830 | Манометры показывающие КТ 1 - 2,5 | - | 96.14 | 74
1954 | 2940-89 | Манометры автомобильные | МД213, МД223Б, МД234 | Манометры показывающие КТ 1 - 2,5 | - | 96.14 | 74
1955 | 294-49 | Манометры | МТ-60 | Манометры показывающие КТ 1 - 2,5 | - | 96.14 | 74
1956 | 29533-05 | Манометры показывающие | RChG | Манометры показывающие КТ 1 - 2,5 | - | 96.14 | 74
1957 | 29906-05 | Манометры и вакуумметры показывающие деформационные | RG | Манометры показывающие КТ 1 - 2,5 | - | 96.14 | 74
1958 | 30105-09 | Манометры, вакуумметры, мановакуумметры сигнализирующие | ДМ2005Сг, ДВ2005Сг, ДА2005Сг | Манометры показывающие КТ 1 - 2,5 | - | 96.14 | 74
1959 | 30159-05 | Манометры деформационные с трубчатой пружиной | 213.53 | Манометры показывающие КТ 1 - 2,5 | - | 96.14 | 74
1960 | 30246-05 | Манометры, вакуумметры, мановакуумметры, напоромеры, тягомеры, тягонапоромеры показывающие; манометры, мановакуумметры, вакуумметры сигнализирующие показывающие | МПю (манометры), ВПю (вакуумметры), МВПю (мановакуумметры), НПю (напоромеры), ТПю (тягомеры), ТНПю (тягонапоромеры) показывающие, ЭкМю (манометры), ЭкМВю (мановакуумметры), ЭкВю (вакуумметры) сигнализирующие показывающие | Манометры показывающие КТ 1 - 2,5 | - | 96.14 | 74
1961 | 3087-72 | Манометры показывающие класса 2,5 | МТП | Манометры показывающие КТ 1 - 2,5 | - | 96.14 | 74
1962 | 3087-80 | Манометры показывающие | МТП-1, МТП | Манометры показывающие КТ 1 - 2,5 | - | 96.14 | 74
1963 | 30885-05 | Манометры показывающие | R | Манометры показывающие КТ 1 - 2,5 | - | 96.14 | 74
1964 | 30885-11 | Манометры показывающие | R, исп. R, RB, RU, RCh, RCha, RK, RSK, RPG, RQ, RSCh, RCaiCh, RF, RFU, RFB, RFCha, RFCh, RFSCh | Манометры показывающие КТ 1 - 2,5 | - | 96.14 | 74
1965 | 30887-05 | Манометры показывающие | K | Манометры показывающие КТ 1 - 2,5 | - | 96.14 | 74
1966 | 3125-72 | Манометры, вакуумметры, мановакуумметры | МП-4У, ВП-4У, МВП-4У | Манометры показывающие КТ 1 - 2,5 | - | 96.14 | 74
1967 | 31702-06 | Манометры, вакуумметры, мановакуумметры показывающие | ДМ, МТПп, МТК | Манометры показывающие КТ 1 - 2,5 | - | 96.14 | 74
1968 | 32028-06 | Манометры | NP301 и SP308 | Манометры показывающие КТ 1 - 2,5 | - | 96.14 | 74
1969 | 32029-06 | Манометры | PI | Манометры показывающие КТ 1 - 2,5 | - | 96.14 | 74
1970 | 32289-06 | Манометры промышленные | MEX 5 | Манометры показывающие КТ 1 - 2,5 | - | 96.14 | 74
1971 | 32323-06 | Манометры избыточного давления и мановакуумметры показывающие | МПА-Уф, МВПА-Уф, МПАф-Кс, МВПАф-Кс | Манометры показывающие КТ 1 - 2,5 | - | 96.14 | 74
1972 | 32324-11 | Манометры избыточного давления и мановакуумметры показывающие железнодорожные | МПф, МВПф, МП-2ф | Манометры показывающие КТ 1 - 2,5 | - | 96.14 | 74
1973 | 32325-06 | Манометры, вакуумметры, мановакуумметры показывающие виброустойчивые | ДМ8008-ВУф, ДВ8008-ВУф, ДА8008-ВУф | Манометры показывающие КТ 1 - 2,5 | - | 96.14 | 74
1974 | 32325-11 | Манометры, вакуумметры, мановакуумметры показывающие виброустойчивые | ДМ 8008-ВУф, ДВ 8008-ВУф, ДА 8008-ВУф | Манометры показывающие КТ 1 - 2,5 | - | 96.14 | 74
1975 | 3255-72 | Манометры избыточного давления показывающие | МТП-100, ВТП-100, МВТП-100, МТП-160, ВТП-160, МВТП-160 | Манометры показывающие КТ 1 - 2,5 | - | 96.14 | 74
1976 | 3255-84 | Манометры и мановакуумметры | МТП-1, МТП-2, МТП-3, МТП-4; МВТП-1, МВТП-2, МВТП-3, МВТП-4 | Манометры показывающие КТ 1 - 2,5 | - | 96.14 | 74
1977 | 3255-88 | Манометры избыточного давления, вакуумметры, мановакуумметры показывающие | МТП, ВТП, МВТП, МТП-М, МВТП-М | Манометры показывающие КТ 1 - 2,5 | - | 96.14 | 74
1978 | 33816-07 | Манометры, вакуумметры и мановакуумметры показывающие виброустойчивые | ДМ 8032-ВУ, ДВ 8032-ВУ, ДА 8032-ВУ, ДМ 8032А-ВУ, ДА 8032А-ВУ | Манометры показывающие КТ 1 - 2,5 | - | 96.14 | 74
1979 | 3383-72 | Манометры технические показывающие в корпусе диаметром 60 мм | МТ | Манометры показывающие КТ 1 - 2,5 | - | 96.14 | 74
1980 | 34567-07 | Манометры показывающие | MGS10 | Манометры показывающие КТ 1 - 2,5 | - | 96.14 | 74
1981 | 34694-07 | Манометры с трубчатой пружиной | ДМ, ДМЭ, ДМ (мод.2 … 7) и ДМЭ | Манометры показывающие КТ 1 - 2,5 | - | 96.14 | 74
1982 | 34695-07 | Манометры мембранные | ДММ, ДММЭ | Манометры показывающие КТ 1 - 2,5 | - | 96.14 | 74
1983 | 34696-07 | Манометры дифференциальные мембранные | МДМ, МДМЭ | Манометры показывающие КТ 1 - 2,5 | - | 96.14 | 74
1984 | 34849-07 | Манометры | D-V.7/2 | Манометры показывающие КТ 1 - 2,5 | - | 96.14 | 74
1985 | 3485-05 | Манометры, вакуумметры и мановакуумметры показывающие судовые | Нет данных | Манометры показывающие КТ 1 - 2,5 | - | 96.14 | 74
1986 | 3485-15 | Манометры, вакуумметры, мановакуумметры показывающие судовые | , мод. МТПСд-100-ОМ2, ВТПСд-100-ОМ2, МВТПСд-100-ОМ2 | Манометры показывающие КТ 1 - 2,5 | - | 96.14 | 74
1987 | 3485-73 | Манометры, вакуумметры, мановакуумметры показывающие судовые | МТПСд-100-ОМ2, ВТПСд-100-ОМ2, МВТПСд-100-ОМ2 | Манометры показывающие КТ 1 - 2,5 | - | 96.14 | 74
1988 | 35036-07 | Манометры показывающие | M3a | Манометры показывающие КТ 1 - 2,5 | - | 96.14 | 74
1989 | 35037-07 | Манометры промышленные | MS-63, MS-100, MS-160 | Манометры показывающие КТ 1 - 2,5 | - | 96.14 | 74
1990 | 35716-07 | Манометры | BDT | Манометры показывающие КТ 1 - 2,5 | - | 96.14 | 74
1991 | 35891-07 | Манометры показывающие | BDT-34 | Манометры показывающие КТ 1 - 2,5 | - | 96.14 | 74
1992 | 3616-73 | Манометры | МТ-60УП | Манометры показывающие КТ 1 - 2,5 | - | 96.14 | 74
1993 | 36197-07 | Манометры показывающие | 40 | Манометры показывающие КТ 1 - 2,5 | - | 96.14 | 74
1994 | 36197-13 | Манометры показывающие | 40 | Манометры показывающие КТ 1 - 2,5 | - | 96.14 | 74
1995 | 36401-07 | Манометры, манометры с термометром, вакуумметры, мановакуумметры | ДМ 05, ДМТ 05, ДВ 05, ДА 05 | Манометры показывающие КТ 1 - 2,5 | - | 96.14 | 74
1996 | 36497-07 | Манометры деформационные показывающие | 52-2411 | Манометры показывающие КТ 1 - 2,5 | - | 96.14 | 74
1997 | 365-49 | Манометры | МТВ-150 | Манометры показывающие КТ 1 - 2,5 | - | 96.14 | 74
1998 | 37046-08 | Манометры, вакуумметры, мановакуумметры | MVS, МС, MPS, MFS, MX, MTX, МF, MG | Манометры показывающие КТ 1 - 2,5 | - | 96.14 | 74
1999 | 37047-08 | Манометры, вакуумметры, мановакуумметры показывающие; манометры, вакуумметры, мановакуумметры показывающие точных измерений | МП, ВП, МВП (показывающие), МПТИ, ВПТИ, МВПТИ (показывающие точных измерений) | Манометры показывающие КТ 1 - 2,5 | - | 96.14 | 74
2000 | 37048-08 | Манометры показывающие | KP, RF, HY, HZ, PF | Манометры показывающие КТ 1 - 2,5 | - | 96.14 | 74
2001 | 3747-73 | Манометры, вакуумметры, мановакуумметры | МТП-160/2-Сг, ВТП-160/2-Сг, МВТП-160/2-Сг, МТП-160Сг-В3Т4, ВТП-160Сг-В3Т4, МВТП-160Сг-В3Т4 | Манометры показывающие КТ 1 - 2,5 | - | 96.14 | 74
2002 | 37597-08 | Манометры с трубчатой пружиной | BPG | Манометры показывающие КТ 1 - 2,5 | - | 96.14 | 74
2003 | 37666-08 | Мановакуумметры | МВ-20-60 | Манометры показывающие КТ 1 - 2,5 | - | 96.14 | 74
2004 | 3772-73 | Манометры, мановакуумметры | АМУ-1, АМУ-2, АМВУ-1 | Манометры показывающие КТ 1 - 2,5 | - | 96.14 | 74
2005 | 3773-77 | Манометры показывающие однострелочные с одновитковой трубчатой пружиной | МТМ | Манометры показывающие КТ 1 - 2,5 | - | 96.14 | 74
2006 | 37814-08 | Манометры, вакуумметры и мановакуумметры показывающие | МПА, ВПА, МВПА | Манометры показывающие КТ 1 - 2,5 | - | 96.14 | 74
2007 | 385-49 | Манометры | МДФ | Манометры показывающие КТ 1 - 2,5 | - | 96.14 | 74
2008 | 386-49 | Манометры | МА-150 | Манометры показывающие КТ 1 - 2,5 | - | 96.14 | 74
2009 | 38808-08 | Манометры показывающие | МТП-М | Манометры показывающие КТ 1 - 2,5 | - | 96.14 | 74
2010 | 39149-08 | Мановакуумметры | K160 U SPEC-DRY | Манометры показывающие КТ 1 - 2,5 | - | 96.14 | 74
2011 | 39153-08 | Манометры показывающие | ДМ | Манометры показывающие КТ 1 - 2,5 | - | 96.14 | 74
2012 | 39155-08 | Манометры, мановакуумметры и вакуумметры | МТК | Манометры показывающие КТ 1 - 2,5 | - | 96.14 | 74
2013 | 39156-08 | Манометры, вакуумметры и мановакуумметры | МКУ | Манометры показывающие КТ 1 - 2,5 | - | 96.14 | 74
2014 | 39685-08 | Манометры, вакуумметры, мановакуумметры самопишущие | МТС, ВТС, МВТС | Манометры показывающие КТ 1 - 2,5 | - | 96.14 | 74
2015 | 4030-74 | Манометры мембранные показывающие | ММП-60 | Манометры показывающие КТ 1 - 2,5 | - | 96.14 | 74
2016 | 4031-74 | Манометры, мановакуумметры и вакуумметры виброустойчивые | МТП-100/1-ВУ, МТП-100/2-ВУ, ВТП-100/1-ВУ, ВТП-100/2-ВУ, МВТП-100/1-ВУ, МВТП-100/2-ВУ | Манометры показывающие КТ 1 - 2,5 | - | 96.14 | 74
2017 | 4040-74 | Манометры, мановакуумметры фреоновые | МП, МВП | Манометры показывающие КТ 1 - 2,5 | - | 96.14 | 74
2018 | 4041-74 | Манометры, мановакуумметры, вакуумметры | ЭКМ-1У, ЭКМВ-1У, ЭКВ-1У, ЭКМ-2У, ВЭ-16рб | Манометры показывающие КТ 1 - 2,5 | - | 96.14 | 74
2019 | 4042-05 | Манометры избыточного давления и мановакуумметры показывающие железнодорожные | Нет данных | Манометры показывающие КТ 1 - 2,5 | - | 96.14 | 74
2020 | 4042-74 | Манометры избыточного давления и мановакуумметры показывающие железнодорожные | МП, МП-2 | Манометры показывающие КТ 1 - 2,5 | - | 96.14 | 74
2021 | 4043-74 | Манометры дифференциальные показывающие и мановакуумметры показывающие | МДП4-СМ-Т (манометры) и МВП4-СМ-Т (мановакуумметры) | Манометры показывающие КТ 1 - 2,5 | - | 96.14 | 74
2022 | 40692-11 | Манометры избыточного давления, вакуумметры и мановакуумметры показывающие судовые | МТПСф-100-ОМ2, ВТПСф-100-ОМ2, МВТПСф-100-ОМ2 | Манометры показывающие КТ 1 - 2,5 | - | 96.14 | 74
2023 | 4071-74 | Мановакуумметры | МВП4-П | Манометры показывающие КТ 1 - 2,5 | - | 96.14 | 74
2024 | 40799-09 | Манометры показывающие | LF/SS и LF/BR | Манометры показывающие КТ 1 - 2,5 | - | 96.14 | 74
2025 | 4081-74 | Манометры | МА | Манометры показывающие КТ 1 - 2,5 | - | 96.14 | 74
2026 | 4082-74 | Манометры | 105М-2 | Манометры показывающие КТ 1 - 2,5 | - | 96.14 | 74
2027 | 40833-09 | Манометры показывающие | MB800 | Манометры показывающие КТ 1 - 2,5 | - | 96.14 | 74
2028 | 40838-09 | Манометры и мановакуумметры показывающие | 1009 | Манометры показывающие КТ 1 - 2,5 | - | 96.14 | 74
2029 | 41003-09 | Манометры показывающие | P1454 | Манометры показывающие КТ 1 - 2,5 | - | 96.14 | 74
2030 | 41049-09 | Манометры мембранные показывающие | BDT | Манометры показывающие КТ 1 - 2,5 | - | 96.14 | 74
2031 | 41050-09 | Манометры показывающие | FS | Манометры показывающие КТ 1 - 2,5 | - | 96.14 | 74
2032 | 41051-09 | Манометры мембранные показывающие | DS | Манометры показывающие КТ 1 - 2,5 | - | 96.14 | 74
2033 | 42632-09 | Манометры показывающие | MB 802 | Манометры показывающие КТ 1 - 2,5 | - | 96.14 | 74
2034 | 426-50 | Манометры | МОП-50 | Манометры показывающие КТ 1 - 2,5 | - | 96.14 | 74
2035 | 42839-09 | Манометры показывающие | М-1/4С | Манометры показывающие КТ 1 - 2,5 | - | 96.14 | 74
2036 | 4292-74 | Манометры | МКр-160С | Манометры показывающие КТ 1 - 2,5 | - | 96.14 | 74
2037 | 4299-74 | Манометры, мановакуумметры и вакуумметры | ММЭ-2, МВМЭ-2, ВМЭ-2 | Манометры показывающие КТ 1 - 2,5 | - | 96.14 | 74
2038 | 43193-09 | Манометры деформационные | 702.01.100, 702.02.100, 702.03.100 | Манометры показывающие КТ 1 - 2,5 | - | 96.14 | 74
2039 | 43458-09 | Манометры, вакуумметры, мановакуумметры показывающие | МТ-И, МТО, ЭМТ-И (манометры), ВТ-И, ЭВТ-И (вакуумметры), МВТ-И, ММТ, ЭМВТ-И (мановакуумметры) | Манометры показывающие КТ 1 - 2,5 | - | 96.14 | 74
2040 | 43902-10 | Манометры избыточного давления, вакуумметры и мановакуумметры показывающие | МП-Уф, ВП-Уф, МВП-Уф, ДМ8010-Уф, ДВ8010-Уф, ДА8010-Уф | Манометры показывающие КТ 1 - 2,5 | - | 96.14 | 74
2041 | 43902-14 | Манометры избыточного давления, вакуумметры и мановакуумметры показывающие | МП-Уф, ВП-Уф, МВП-Уф, ДМ8010-Уф, ДВ8010-Уф, ДА8010-Уф | Манометры показывающие КТ 1 - 2,5 | - | 96.14 | 74
2042 | 44953-10 | Манометры показывающие | МДМ | Манометры показывающие КТ 1 - 2,5 | - | 96.14 | 74
2043 | 44953-15 | Манометры показывающие | МДМ | Манометры показывающие КТ 1 - 2,5 | - | 96.14 | 74
2044 | 44970-10 | Манометры, вакуумметры и мановакуумметры показывающие | МП...-У, ВП...-У, МВП...-У | Манометры показывающие КТ 1 - 2,5 | - | 96.14 | 74
2045 | 4626-97 | Манометры показывающие с сильфонным разделителем | МТП-60С-М1 и МТП-60С1-М1 | Манометры показывающие КТ 1 - 2,5 | - | 96.14 | 74
2046 | 4627-75 | Манометры и мановакуумметры показывающие | МП-100С, МП-100/1С, МП-100/2С, МП-160С, МП-160КсС, МП-160/1С, МВП-160С, МВП-160КсС, МВП-100ФС, МВП-100КСС | Манометры показывающие КТ 1 - 2,5 | - | 96.14 | 74
2047 | 464-50 | Манометры | МК-16 | Манометры показывающие КТ 1 - 2,5 | - | 96.14 | 74
2048 | 4663-75 | Манометры, вакуумметры, мановакуумметры | МТ-711Р, МТ-712Р, ВТ-711Р, ВТ-712Р, МВТ-711Р, МВТ-712Р | Манометры показывающие КТ 1 - 2,5 | - | 96.14 | 74
2049 | 46762-11 | Манометры показывающие деформационные | М21 | Манометры показывающие КТ 1 - 2,5 | - | 96.14 | 74
2050 | 46763-11 | Манометры показывающие | М43 | Манометры показывающие КТ 1 - 2,5 | - | 96.14 | 74
2051 | 46764-11 | Манометры показывающие деформационные | 121.12 | Манометры показывающие КТ 1 - 2,5 | - | 96.14 | 74
2052 | 46765-11 | Манометры показывающие деформационные | МА-50 | Манометры показывающие КТ 1 - 2,5 | - | 96.14 | 74
2053 | 46768-11 | Манометры показывающие деформационные | P2032 | Манометры показывающие КТ 1 - 2,5 | - | 96.14 | 74
2054 | 46770-11 | Манометры показывающие | A-N01N | Манометры показывающие КТ 1 - 2,5 | - | 96.14 | 74
2055 | 46898-11 | Манометры, вакуумметры и мановакуумметры показывающие электроконтактные | METER ДМ 02-V | Манометры показывающие КТ 1 - 2,5 | - | 96.14 | 74
2056 | 46899-11 | Манометры, вакуумметры и мановакуумметры показывающие деформационные | METER ДМ | Манометры показывающие КТ 1 - 2,5 | - | 96.14 | 74
2057 | 47337-11 | Манометры, мановакуумметры показывающие | МТП-М, МВПТ-М | Манометры показывающие КТ 1 - 2,5 | - | 96.14 | 74
2058 | 4734-75 | Манометры | МТП-100/1-ВУМ | Манометры показывающие КТ 1 - 2,5 | - | 96.14 | 74
2059 | 4785-75 | Манометры показывающие судовые | МП-С | Манометры показывающие КТ 1 - 2,5 | - | 96.14 | 74
2060 | 47961-11 | Манометры показывающие деформационные | MG213 | Манометры показывающие КТ 1 - 2,5 | - | 96.14 | 74
2061 | 47962-11 | Манометры показывающие деформационные | MB100 | Манометры показывающие КТ 1 - 2,5 | - | 96.14 | 74
2062 | 47963-11 | Манометры показывающие деформационные | MPG | Манометры показывающие КТ 1 - 2,5 | - | 96.14 | 74
2063 | 4816-75 | Манометры авиационные | МА-25К, МА250, МА250К | Манометры показывающие КТ 1 - 2,5 | - | 96.14 | 74
2064 | 48428-11 | Манометры показывающие | T5500, T6500 | Манометры показывающие КТ 1 - 2,5 | - | 96.14 | 74
2065 | 48581-11 | Манометры, вакуумметры и мановакуумметры показывающие деформационные | МЕТЕР ДМ | Манометры показывающие КТ 1 - 2,5 | - | 96.14 | 74
2066 | 48824-12 | Манометры деформационные с трубчатой пружиной | 112.28, 113.28, 132.28, 133.28, 130.15, 230.15, 213.53 | Манометры показывающие КТ 1 - 2,5 | - | 96.14 | 74
2067 | 48891-12 | Вакуумметры | PFQ 700 | Манометры показывающие КТ 1 - 2,5 | - | 96.14 | 74
2068 | 48892-12 | Манометры показывающие | 900 | Манометры показывающие КТ 1 - 2,5 | - | 96.14 | 74
2069 | 4897-75 | Манометры, вакуумметры, мановакуумметры мембранные показывающие коррозионностойкие | ММП-160Кс, ВМП-160Кс, МВМП-160Кс | Манометры показывающие КТ 1 - 2,5 | - | 96.14 | 74
2070 | 49941-12 | Манометры показывающие | Т5500, Т6500 | Манометры показывающие КТ 1 - 2,5 | - | 96.14 | 74
2071 | 49942-12 | Манометры избыточного давления, вакуумметры и мановакуумметры показывающие | МП-УМ, ВП-УМ, МВП-УМ, ДМ8010-УМ, ДВ8010-УМ, ДА8010-УМ | Манометры показывающие КТ 1 - 2,5 | - | 96.14 | 74
2072 | 50119-12 | Манометры, вакуумметры и мановакуумметры показывающие | МПА-Кс, ВПА-Кс и МВПА-Кс | Манометры показывающие КТ 1 - 2,5 | - | 96.14 | 74
2073 | 50119-17 | Манометры, вакуумметры и мановакуумметры показывающие | МПА-Кс, ВПА-Кс и МВПА-Кс, мод. МП3А-Кс, ВП3А-Кс, МВП3А-Кс, МП4А-Кс, ВП4А-Кс, МВП4А-Кс | Манометры показывающие КТ 1 - 2,5 | - | 96.14 | 74
2074 | 51007-12 | Манометры показывающие | F+R100, F+R150, F+R152, F+R200, F+R201, F+R250, F+R260, M1, M3A, M3B, MP1 | Манометры показывающие КТ 1 - 2,5 | - | 96.14 | 74
2075 | 5100-75 | Манометры, мановакуумметры корабельные показывающие | МКр-60 | Манометры показывающие КТ 1 - 2,5 | - | 96.14 | 74
2076 | 5101-75 | Манометры железнодорожные | МТП-Жд, МТ21П-ЖД | Манометры показывающие КТ 1 - 2,5 | - | 96.14 | 74
2077 | 51583-12 | Манометры | YK-100 | Манометры показывающие КТ 1 - 2,5 | - | 96.14 | 74
2078 | 51786-12 | Манометры избыточного давления, вакуумметры, мановакуумметры, дифференциальные манометры показывающие | Ashcroft мод. 1005, 1008, 1009, 1189, 1279, 1377, 1379, T5500, F5503 | Манометры показывающие КТ 1 - 2,5 | - | 96.14 | 74
2079 | 51939-12 | Манометры деформационные | PGS мод. PGS05, PGS06, PGS07, PGS10, PGS11, PGS21, PGS23, PGS25, PGS43, PGS43НР, APGS43 | Манометры показывающие КТ 1 - 2,5 | - | 96.14 | 74
2080 | 52558-13 | Манометры, вакуумметры, мановакуумметры показывающие виброустойчивые | ДМ 8008-ВУф IP, ДВ 8008-ВУф IP, ДА 8008-ВУф IP | Манометры показывающие КТ 1 - 2,5 | - | 96.14 | 74
2081 | 52765-13 | Манометры деформационные | PGT | Манометры показывающие КТ 1 - 2,5 | - | 96.14 | 74
2082 | 52884-13 | Манометры показывающие | BNI | Манометры показывающие КТ 1 - 2,5 | - | 96.14 | 74
2083 | 53261-13 | Манометры, вакуумметры и мановакуумметры показывающие | G | Манометры показывающие КТ 1 - 2,5 | - | 96.14 | 74
2084 | 53428-13 | Манометры показывающие с трубчатой пружиной | РВХ | Манометры показывающие КТ 1 - 2,5 | - | 96.14 | 74
2085 | 5349-76 | Манометры профильные показывающие | МТ1П | Манометры показывающие КТ 1 - 2,5 | - | 96.14 | 74
2086 | 53574-13 | Манометры, вакуумметры и мановакуумметры показывающие | KP, RF, HY, HZ, PF, SF, MAG, MF, MFW, RFK | Манометры показывающие КТ 1 - 2,5 | - | 96.14 | 74
2087 | 55366-18 | Манометры, вакуумметры и мановакуумметры показывающие виброустойчивые | ДМ 8008-ВУ, ДВ 8008-ВУ, ДА 8008-ВУ, ДМ 8008А-ВУ, ДА 8008А-ВУ, ДМ 8008А-Кс-ВУ, ДВ 8008А-Кс-ВУ, ДА 8008А-Кс-ВУ | Манометры показывающие КТ 1 - 2,5 | - | 96.14 | 74
2088 | 55372-13 | Манометры деформационные показывающие | P1454 | Манометры показывающие КТ 1 - 2,5 | - | 96.14 | 74
2089 | 556-50 | Манометры технические | МТС | Манометры показывающие КТ 1 - 2,5 | - | 96.14 | 74
2090 | 55926-13 | Манометры, вакуумметры и мановакуумметры показывающие деформационные | ДМ, ДМЭ, ТМТБ | Манометры показывающие КТ 1 - 2,5 | - | 96.14 | 74
2091 | 55984-13 | Манометры деформационные с трубчатой пружиной | 2 | Манометры показывающие КТ 1 - 2,5 | - | 96.14 | 74
2092 | 56238-14 | Манометры, вакуумметры и мановакуумметры показывающие деформационные | ДМ | Манометры показывающие КТ 1 - 2,5 | - | 96.14 | 74
2093 | 56418-14 | Манометры деформационные дифференциального давления | 7, мод. 700.02, 711.11, 711.12, 731.12, 713.12, 733.02, 732.02, 762.02, 763.02, 716.05, 716.11, 736.11, 712.25, 732.14,733.14, 752.14,753.14, 762.14, 763.14, 732.18, 733.18, 732.51, 733.51, 732.31, 733.31, 762.51, 763.51, 762.31, 763.31 | Манометры показывающие КТ 1 - 2,5 | - | 96.14 | 74
2094 | 56420-14 | Манометры деформационные | 6 | Манометры показывающие КТ 1 - 2,5 | - | 96.14 | 74
2095 | 56426-14 | Манометры показывающие | AR100 | Манометры показывающие КТ 1 - 2,5 | - | 96.14 | 74
2096 | 56430-14 | Манометры, мановакуумметры и вакуумметры | МТК | Манометры показывающие КТ 1 - 2,5 | - | 96.14 | 74
2097 | 56431-14 | Манометры, вакуумметры и мановакуумметры | МКУ | Манометры показывающие КТ 1 - 2,5 | - | 96.14 | 74
2098 | 56678-14 | Манометры деформационные (мембранные) | 4 | Манометры показывающие КТ 1 - 2,5 | - | 96.14 | 74
2099 | 5764-76 | Манометры,мановакуумметры показывающие корабельные | МП-3Кр, МВП-3Кр | Манометры показывающие КТ 1 - 2,5 | - | 96.14 | 74
2100 | 578-50 | Манометры | МТ-50 | Манометры показывающие КТ 1 - 2,5 | - | 96.14 | 74
2101 | 5790-76 | Манометры, вакуумметры, мановакуумметры сигнализирующие | МТП-16/1Сг, ВТП-16/1Сг, МВТП-16/1Сг | Манометры показывающие КТ 1 - 2,5 | - | 96.14 | 74
2102 | 58437-14 | Манометры показывающие | Manox мод. 420, 421 | Манометры показывающие КТ 1 - 2,5 | - | 96.14 | 74
2103 | 58474-14 | Манометры, мановакуумметры, вакуумметры показывающие виброустойчивые | М-ВУ, МВ-ВУ, В-ВУ | Манометры показывающие КТ 1 - 2,5 | - | 96.14 | 74
2104 | 58474-19 | Манометры, мановакуумметры, вакуумметры показывающие виброустойчивые | М-ВУ, МВ-ВУ, В-ВУ | Манометры показывающие КТ 1 - 2,5 | - | 96.14 | 74
2105 | 600-50 | Манометры | МТ-200 | Манометры показывающие КТ 1 - 2,5 | - | 96.14 | 74
2106 | 601-50 | Манометры | МТБ-200 | Манометры показывающие КТ 1 - 2,5 | - | 96.14 | 74
2107 | 60168-15 | Манометры, вакуумметры, мановакуумметры, напоромеры, тягомеры и тягонапоромеры | ФТ, мод. ДМ2005ф, ДВ2005ф, ДА2005ф, ДМ2005ф Кс, ДВ2005ф Кс, ДА2005ф Кс, ДМ2005ф Ву, ДВ2005ф Ву, ДА2005ф Ву, ДМ2005ф Ву Кс, ДВ2005ф Ву Кс, ДА2005ф ВУ Кс, ДМ2010ф исп.1, ДВ2010ф исп.1, ДА2010ф исп.1, ДМ2010ф, ДВ2010ф, ДА2010ф, ДМ2010ф Кс, ДВ2010ф Кс, ДА2010ф Кс, ДМ2010ф Ву, ДВ2010ф Ву, ДА2010ф Ву, ДМ2010ф Ву Кс, ДВ2010ф Ву Кс, ДА2010ф Ву Кс | Манометры показывающие КТ 1 - 2,5 | - | 96.14 | 74
2108 | 62005-15 | Манометры деформационные с трубчатой пружиной | MH, MK, MG | Манометры показывающие КТ 1 - 2,5 | - | 96.14 | 74
2109 | 62006-15 | Манометры деформационные мембранные | SH, DS, MC | Манометры показывающие КТ 1 - 2,5 | - | 96.14 | 74
2110 | 6236-77 | Манометры, вакуумметры, мановакуумметры показывающие | МТП-16, ВТП-16, МВТП-16 | Манометры показывающие КТ 1 - 2,5 | - | 96.14 | 74
2111 | 62396-15 | Манометры | FESTO FMA-63-16-1/4-EN | Манометры показывающие КТ 1 - 2,5 | - | 96.14 | 74
2112 | 640-50 | Манометры паровозные | МП (М2П) | Манометры показывающие КТ 1 - 2,5 | - | 96.14 | 74
2113 | 64809-16 | Манометры показывающие деформационные | A-Flow серии G | Манометры показывающие КТ 1 - 2,5 | - | 96.14 | 74
2114 | 6482-78 | Манометры показывающие корабельные | МКр-160В | Манометры показывающие КТ 1 - 2,5 | - | 96.14 | 74
2115 | 64912-16 | Манометры показывающие железнодорожные | МП-2Ус | Манометры показывающие КТ 1 - 2,5 | - | 96.14 | 74
2116 | 66961-17 | Манометры, вакуумметры и мановакуумметры показывающие | ДМ 8010, ДВ 8010, ДА 8010 | Манометры показывающие КТ 1 - 2,5 | - | 96.14 | 74
2117 | 68498-17 | Манометры, вакуумметры и мановакуумметры показывающие | R, мод. RCh, RChG, RChg, RChgG, RSCh, RSChG, RSChg, RSChgG | Манометры показывающие КТ 1 - 2,5 | - | 96.14 | 74
2118 | 69199-17 | Манометры промышленные | MS-63, MS-100, MS-160 | Манометры показывающие КТ 1 - 2,5 | - | 96.14 | 74
2119 | 70083-17 | Манометры, вакуумметры, мановакуумметры, напоромеры, тягомеры и тягонапоромеры | ПСК, мод. ДА2005п, ДА2005п Ву, ДА2005п Ву Кс, ДА2005п Кс, ДА2010п, ДА2010п Ву, ДА2010п Ву Кс, ДА2010п Кс, ДВ2005п, ДВ2005п Ву, ДВ2005п Ву Кс, ДВ2005п Кс, ДВ2010п, ДВ2010п Ву, ДВ2010п Ву Кс, ДВ2010п Кс, ДМ2005п, ДМ2005п Ву, ДМ2005п Ву Кс, ДМ2005п Кс, ДМ2010п, ДМ2010п Ву, ДМ2010п Ву Кс, ДМ2010п Кс | Манометры показывающие КТ 1 - 2,5 | - | 96.14 | 74
2120 | 71438-18 | Манометры избыточного давления, вакуумметры и мановакуумметры показывающие | МП-Ум, МВП-Ум, ВП-Ум | Манометры показывающие КТ 1 - 2,5 | - | 96.14 | 74
2121 | 72947-18 | Манометры, вакуумметры, мановакуумметры показывающие МП, ВП, МВП, манометры, мановакуумметры показывающие железнодорожные МПс, МВПс | обозначение отсутствует | Манометры показывающие КТ 1 - 2,5 | - | 96.14 | 74
2122 | 73683-18 | Манометры, вакуумметры и мановакуумметры показывающие деформационные | ЭКОМЕРА МД | Манометры показывающие КТ 1 - 2,5 | - | 96.14 | 74
2123 | 7571-80 | Манометры | В-600 | Манометры показывающие КТ 1 - 2,5 | - | 96.14 | 74
2124 | 77729-20 | Манометры, вакуумметры, мановакуумметры показывающие | МТ-И, ММТ-И, МТО, ВТ-И, ММТ, МВТ-И | Манометры показывающие КТ 1 - 2,5 | - | 96.14 | 74
2125 | 79816-20 | Манометры, вакуумметры, мановакуумметры показывающие с трубчатой пружиной | - | Манометры показывающие КТ 1 - 2,5 | - | 96.14 | 74
2126 | 81321-21 | Манометры показывающие | ТМ2 с диаметрами 50 и 63 мм | Манометры показывающие КТ 1 - 2,5 | - | 96.14 | 74
2127 | 820-53 | Манометры | МСТМ, МТД-270М, М2-278, М2-310 | Манометры показывающие КТ 1 - 2,5 | - | 96.14 | 74
2128 | 822-53 | Манометры | МДФ1-100 | Манометры показывающие КТ 1 - 2,5 | - | 96.14 | 74
2129 | 823-53 | Манометры | МТС | Манометры показывающие КТ 1 - 2,5 | - | 96.14 | 74
2130 | 824-53 | Манометры | 824 | Манометры показывающие КТ 1 - 2,5 | - | 96.14 | 74
2131 | 825-53 | Манометры | 825 | Манометры показывающие КТ 1 - 2,5 | - | 96.14 | 74
2132 | 83238-21 | Манометры показывающие деформационные | A-Flow | Манометры показывающие КТ 1 - 2,5 | - | 96.14 | 74
2133 | 8470-81 | Манометры показывающие | МТС-16У | Манометры показывающие КТ 1 - 2,5 | - | 96.14 | 74
2134 | 885-54 | Манометры, мановакуумметры и вакуумметры с одновитковой трубчатой пружиной | 885 | Манометры показывающие КТ 1 - 2,5 | - | 96.14 | 74
2135 | 885-77 | Манометры, вакуумметры, мановакуумметры показывающие сигнализирующие взрывозащищенные | МТП-16СгВ3Т4, ВТП-16СгВ3Т4, МВТП-16СгВ3Т4 | Манометры показывающие КТ 1 - 2,5 | - | 96.14 | 74
2136 | 886-54 | Манометры двухстворчатые | МДЭ | Манометры показывающие КТ 1 - 2,5 | - | 96.14 | 74
2137 | 887-54 | Манометры | МТ-60 | Манометры показывающие КТ 1 - 2,5 | - | 96.14 | 74
2138 | 889-63 | Манометры, вакуумметры | МКО, ВКО | Манометры показывающие КТ 1 - 2,5 | - | 96.14 | 74
2139 | 917-54 | Манометры | МС-410, МС-610, МС-612 | Манометры показывающие КТ 1 - 2,5 | - | 96.14 | 74
2140 | 917-63 | Манометры | МСС, ВСС, МВСС | Манометры показывающие КТ 1 - 2,5 | - | 96.14 | 74
2141 | 9203-83 | Манометры, вакуумметры, мановакуумметры показывающие | М, В, МВ | Манометры показывающие КТ 1 - 2,5 | - | 96.14 | 74
2142 | 9281-83 | Мановакуумметры показывающие | МВ-1/4 | Манометры показывающие КТ 1 - 2,5 | - | 96.14 | 74
2143 | 930-54 | Манометры | 1/3М-10 | Манометры показывающие КТ 1 - 2,5 | - | 96.14 | 74
2144 | 931-54 | Манометры | 1/Fm-20, 1/Fm-36, 1/Fm-37 | Манометры показывающие КТ 1 - 2,5 | - | 96.14 | 74
2145 | 932-54 | Манометры, вакуумметры, мановакуумметры | Эсбема | Манометры показывающие КТ 1 - 2,5 | - | 96.14 | 74
2146 | 934-54 | Манометры технические | 1/ВS-37 | Манометры показывающие КТ 1 - 2,5 | - | 96.14 | 74
2147 | 9486-84 | Манометры показывающие | М1Д-13Д | Манометры показывающие КТ 1 - 2,5 | - | 96.14 | 74
2148 | 13535-93 | Манометры, вакуумметры и мановакуумметры показывающие сигнализирующие | ДМ 2010Сг, ДВ 2010Сг, ДА 2010Сг | Манометры показывающие сигнализирующие КТ 1 - 2,5 | - | 274.7 | 75
2149 | 14145-07 | Манометры показывающие | MCE , MD, MGS, MN, MS, OM, SP, Bravo | Манометры показывающие сигнализирующие КТ 1 - 2,5 | - | 274.7 | 75
2150 | 16530-97 | Манометры сигнализирующие | ЭКМ-160 | Манометры показывающие сигнализирующие КТ 1 - 2,5 | - | 274.7 | 75
2151 | 2995-72 | Манометры показывающие электроконтактные | МТ-160Сг | Манометры показывающие сигнализирующие КТ 1 - 2,5 | - | 274.7 | 75
2152 | 30105-05 | Манометры, вакуумметры, мановакуумметры сигнализирующие | ДМ2005Сг, ДВ2005Сг, ДА2005Сг | Манометры показывающие сигнализирующие КТ 1 - 2,5 | - | 274.7 | 75
2153 | 30105-09 | Манометры, вакуумметры, мановакуумметры сигнализирующие | ДМ2005Сг, ДВ2005Сг, ДА2005Сг | Манометры показывающие сигнализирующие КТ 1 - 2,5 | - | 274.7 | 75
2154 | 30306-05 | Манометры показывающие и сигнализирующие | BA42, BA43, BE4, BR42, BH42 | Манометры показывающие сигнализирующие КТ 1 - 2,5 | - | 274.7 | 75
2155 | 35487-07 | Манометры, вакуумметры и мановакуумметры показывающие сигнализирующие | ДМ 5010Сг, ДВ 5010Сг, ДА 5010Сг | Манометры показывающие сигнализирующие КТ 1 - 2,5 | - | 274.7 | 75
2156 | 36003-07 | Манометры, вакуумметры, мановакуумметры показывающие сигнализирующие | ЭкМ, ЭкВ, ЭкМВ | Манометры показывающие сигнализирующие КТ 1 - 2,5 | - | 274.7 | 75
2157 | 4041-74 | Манометры, мановакуумметры, вакуумметры | ЭКМ-1У, ЭКМВ-1У, ЭКВ-1У, ЭКМ-2У, ВЭ-16рб | Манометры показывающие сигнализирующие КТ 1 - 2,5 | - | 274.7 | 75
2158 | 4041-93 | Манометры, вакуумметры, мановакуумметры показывающие сигнализирующие | ДМ 2005Сг, ДВ 2005Сг, ДА 2005Сг, ДМ 2005Сг1Ех, ДВ 2005Сг1Ех, ДА 2005Сг1Ех | Манометры показывающие сигнализирующие КТ 1 - 2,5 | - | 274.7 | 75
2159 | 40713-14 | Манометры электронные | ЭКМ, мод. ЭКМ-1005 и ЭКМ-2005 | Манометры показывающие сигнализирующие КТ 1 - 2,5 | - | 274.7 | 75
2160 | 46423-11 | Манометры, вакуумметры, мановакуумметры показывающие сигнализирующие | ДМ 2005ф, ДВ 2005ф, ДА 2005ф и ДМ 2010ф, ДВ 2010ф, ДА 2010ф | Манометры показывающие сигнализирующие КТ 1 - 2,5 | - | 274.7 | 75
2161 | 51939-12 | Манометры деформационные | PGS мод. PGS05, PGS06, PGS07, PGS10, PGS11, PGS21, PGS23, PGS25, PGS43, PGS43НР, APGS43 | Манометры показывающие сигнализирующие КТ 1 - 2,5 | - | 274.7 | 75
2162 | 53139-13 | Манометры | B, мод. BA, BB, BD, BE, BF, BG, BH, BN, BP, BR | Манометры показывающие сигнализирующие КТ 1 - 2,5 | - | 274.7 | 75
2163 | 58991-14 | Манометры, вакуумметры, мановакуумметры показывающие сигнализирующие взрывозащищенные | ДМ 2005фСг1Exd, ДВ 2005фСг1Exd, ДА 2005фСг1Exd | Манометры показывающие сигнализирующие КТ 1 - 2,5 | - | 274.7 | 75
2164 | 70083-17 | Манометры, вакуумметры, мановакуумметры, напоромеры, тягомеры и тягонапоромеры | ПСК, мод. ДА2005п, ДА2005п Ву, ДА2005п Ву Кс, ДА2005п Кс, ДА2010п, ДА2010п Ву, ДА2010п Ву Кс, ДА2010п Кс, ДВ2005п, ДВ2005п Ву, ДВ2005п Ву Кс, ДВ2005п Кс, ДВ2010п, ДВ2010п Ву, ДВ2010п Ву Кс, ДВ2010п Кс, ДМ2005п, ДМ2005п Ву, ДМ2005п Ву Кс, ДМ2005п Кс, ДМ2010п, ДМ2010п Ву, ДМ2010п Ву Кс, ДМ2010п Кс | Манометры показывающие сигнализирующие КТ 1 - 2,5 | - | 274.7 | 75
Измерения физико-химического состава и свойств веществ | [7 empty] | Измерения геометрических величин | Измерения механических величин | Измерения параметров потока, расхода, уровня, объема веществ | Измерения давления, вакуумные измерения | Измерения физико-химического состава и свойств веществ
2164 | 15081-06 | pH-метры | pH 100 (мод. pH-170, pH-197i), pH 300 (мод. pH-315i, pH-330i, pH-340i, pH/Ion-340i), inoLab pH/Ion (мод. 735, 740), inoLab pH (мод. 720, 730, 740) | pH-метры портативные | - | 2252.51 | 76
2165 | 16871-97 | pH-метры портативные | pH-1014 | pH-метры портативные | - | 2252.51 | 76
2166 | 23927-02 | pH-метры/милливольтметры портативные | Марк-901 | pH-метры портативные | - | 2252.51 | 76
2167 | 23927-08 | pH-метры/милливольтметры портативные | Марк-901 | pH-метры портативные | - | 2252.51 | 76
2168 | 23927-13 | pH-метры/милливольтметры портативные | Марк-901 | pH-метры портативные | - | 2252.51 | 76
2169 | 30759-05 | pH-метры | Testo-205, Testo-206, мод. Testo-206-рН1, Testo-206-рН2 и Testo-206-рН3 | pH-метры портативные | - | 2252.51 | 76
2170 | 31302-06 | pH-метры портативные | РТ-10 | pH-метры портативные | - | 2252.51 | 76
2171 | 38709-08 | pH-метры портативные | pH72, pH71 | pH-метры портативные | - | 2252.51 | 76
2172 | 10062-85 | Иономеры лабораторные | И-140 | pH-метры, иономеры лабораторные однопредельные | - | 2252.51 | 77
2173 | 10063-85 | Иономеры лабораторные | И-135 | pH-метры, иономеры лабораторные однопредельные | - | 2252.51 | 77
2174 | 10663-86 | pH-метры-милливольтметры | pH-150 | pH-метры, иономеры лабораторные однопредельные | - | 2252.51 | 77
2175 | 10663-98 | pH-метры-милливольтметры | pH-150М | pH-метры, иономеры лабораторные однопредельные | - | 2252.51 | 77
2176 | 10822-03 | Анализаторы иономерные | pNa-205 | pH-метры, иономеры лабораторные однопредельные | - | 2252.51 | 77
2177 | 11666-88 | pH-метры | АН-1001 | pH-метры, иономеры лабораторные однопредельные | - | 2252.51 | 77
2178 | 12122-90 | pH-метры | pH-160 | pH-метры, иономеры лабораторные однопредельные | - | 2252.51 | 77
2179 | 13223-92 | Иономеры | ИОНИКС-302 | pH-метры, иономеры лабораторные однопредельные | - | 2252.51 | 77
2180 | 13696-93 | Ионометры цифровые | ИП-03 | pH-метры, иономеры лабораторные однопредельные | - | 2252.51 | 77
2181 | 14300-03 | pH-метры-анализаторы воды | HI981XX, HI982XX, HI8314, HI9024, HI9025 | pH-метры, иономеры лабораторные однопредельные | - | 2252.51 | 77
2182 | 14300-08 | рН-метры – анализаторы воды | HI 981XX, HI 982XX, HI 8314X, HI 902X, HI 912X | pH-метры, иономеры лабораторные однопредельные | - | 2252.51 | 77
2183 | 14865-95 | Иономеры-кондуктометры | АНИОН-410 | pH-метры, иономеры лабораторные однопредельные | - | 2252.51 | 77
2184 | 16120-97 | Преобразователи ионометрические | И-500 | pH-метры, иономеры лабораторные однопредельные | - | 2252.51 | 77
2185 | 16620-02 | pH-метры-иономеры лабораторные | MA130 | pH-метры, иономеры лабораторные однопредельные | - | 2252.51 | 77
2186 | 16664-08 | Иономеры лабораторные | И-160, И-160МП, И-160.1МП | pH-метры, иономеры лабораторные однопредельные | - | 2252.51 | 77
2187 | 16664-14 | Иономеры лабораторные | И-160, И-160МП, И-160.1МП | pH-метры, иономеры лабораторные однопредельные | - | 2252.51 | 77
2188 | 16664-97 | Иономеры лабораторные | И-160 | pH-метры, иономеры лабораторные однопредельные | - | 2252.51 | 77
2189 | 16727-97 | pH-метры/иономеры | 210A, 230A, 250A, 260, 265, 290A, 310, 320, 330, 350, 370, 410A, 420A, 520A, 525A, 545GLP, 550, 710A, 720A, 920A, EA940, 1230, 1260 | pH-метры, иономеры лабораторные однопредельные | - | 2252.51 | 77
2190 | 16728-97 | pH-метры/иономеры | PCM700 Sensor Link | pH-метры, иономеры лабораторные однопредельные | - | 2252.51 | 77
2191 | 16743-97 | Иономеры портативные | CARDY | pH-метры, иономеры лабораторные однопредельные | - | 2252.51 | 77
2192 | 16893-01 | pH-метры лабораторные | MP220, MP225, MP230 | pH-метры, иономеры лабораторные однопредельные | - | 2252.51 | 77
2193 | 16894-02 | pH-метры-иономеры лабораторные | MA235 | pH-метры, иономеры лабораторные однопредельные | - | 2252.51 | 77
2194 | 17659-03 | pH-метры-иономеры | Экотест-120 | pH-метры, иономеры лабораторные однопредельные | - | 2252.51 | 77
2195 | 18300-99 | Иономеры | Нитрон | pH-метры, иономеры лабораторные однопредельные | - | 2252.51 | 77
2196 | 19027-05 | Анализаторы жидкости многопараметрические | Экотест-2000 | pH-метры, иономеры лабораторные однопредельные | - | 2252.51 | 77
2197 | 20378-00 | pH-метры-анализаторы воды | pH2xx, HI 991xxx | pH-метры, иономеры лабораторные однопредельные | - | 2252.51 | 77
2198 | 20588-00 | pH-метры-иономеры | OP | pH-метры, иономеры лабораторные однопредельные | - | 2252.51 | 77
2199 | 20802-01 | Анализаторы жидкости лабораторные | Анион 4100 | pH-метры, иономеры лабораторные однопредельные | - | 2252.51 | 77
2200 | 20802-06 | Анализаторы жидкости лабораторные | Анион 4100 | pH-метры, иономеры лабораторные однопредельные | - | 2252.51 | 77
2201 | 21068-01 | Анализаторы жидкости | Эксперт-001 | pH-метры, иономеры лабораторные однопредельные | - | 2252.51 | 77
2202 | 21434-01 | pH-метры-милливольтметры | pH-410 | pH-метры, иономеры лабораторные однопредельные | - | 2252.51 | 77
2203 | 21545-01 | Преобразователи измерительные pH-метров/иономеров | Мультитест ИПЛ | pH-метры, иономеры лабораторные однопредельные | - | 2252.51 | 77
2204 | 21576-01 | pH-метры/иономеры | Атон-101МП | pH-метры, иономеры лабораторные однопредельные | - | 2252.51 | 77
2205 | 21799-09 | pH-метры | pH-011 | pH-метры, иономеры лабораторные однопредельные | - | 2252.51 | 77
2206 | 21800-01 | pH-метры | pH-02П | pH-метры, иономеры лабораторные однопредельные | - | 2252.51 | 77
2207 | 22502-02 | pH-метры | Liquisys CPM 221 | pH-метры, иономеры лабораторные однопредельные | - | 2252.51 | 77
2208 | 23011-02 | pH-метры | PB | pH-метры, иономеры лабораторные однопредельные | - | 2252.51 | 77
2209 | 24073-02 | Иономеры лабораторные | И-160М | pH-метры, иономеры лабораторные однопредельные | - | 2252.51 | 77
2210 | 24074-02 | pH-метры-милливольтметры, pX-метры | pH-150MA, pX-150 | pH-метры, иономеры лабораторные однопредельные | - | 2252.51 | 77
2211 | 24769-08 | pH-метры | pH 25, BASIC 20+, GLP21+, GLP22+ | pH-метры, иономеры лабораторные однопредельные | - | 2252.51 | 77
2212 | 2503-69 | Преобразователи | pH-261 | pH-метры, иономеры лабораторные однопредельные | - | 2252.51 | 77
2213 | 25083-08 | pH-метры | 780, 781 pH/Ion, 867 pH Module | pH-метры, иономеры лабораторные однопредельные | - | 2252.51 | 77
2214 | 25990-03 | Измерители комбинированные | Seven | pH-метры, иономеры лабораторные однопредельные | - | 2252.51 | 77
2215 | 27158-04 | pH-метры, pH-метры-иономеры | pH-150М (pH-метры), pX-150МП (pH-метры-иономеры) | pH-метры, иономеры лабораторные однопредельные | - | 2252.51 | 77
2216 | 27158-11 | pH-метры, pH-метры-ионометры | pH-150М, pX-150МП | pH-метры, иономеры лабораторные однопредельные | - | 2252.51 | 77
2217 | 27376-04 | pH-метры-термометры | НИТРОН-pH | pH-метры, иономеры лабораторные однопредельные | - | 2252.51 | 77
2218 | 27376-09 | pH-метры-термометры | НИТРОН-pH | pH-метры, иономеры лабораторные однопредельные | - | 2252.51 | 77
2219 | 28379-04 | pH-метры | CPM 223/253, CPM 153, CPM 431 | pH-метры, иономеры лабораторные однопредельные | - | 2252.51 | 77
2220 | 28379-10 | pH-метры | СРМ 223/253, СРМ 153, СРМ 431 | pH-метры, иономеры лабораторные однопредельные | - | 2252.51 | 77
2221 | 29671-05 | pH-метры и иономеры | pH-150МИ, pX-150МИ | pH-метры, иономеры лабораторные однопредельные | - | 2252.51 | 77
2222 | 29671-09 | pH-метры и иономеры | pH-150МИ и pX-150МИ, pX-150.1МИ и pX-150.2МИ | pH-метры, иономеры лабораторные однопредельные | - | 2252.51 | 77
2223 | 30272-05 | Иономеры лабораторные | И-160МИ | pH-метры, иономеры лабораторные однопредельные | - | 2252.51 | 77
2224 | 30759-05 | pH-метры | Testo-205, Testo-206, мод. Testo-206-рН1, Testo-206-рН2 и Testo-206-рН3 | pH-метры, иономеры лабораторные однопредельные | - | 2252.51 | 77
2225 | 32917-09 | Анализаторы жидкости | Liquiline M CM42 | pH-метры, иономеры лабораторные однопредельные | - | 2252.51 | 77
2226 | 34127-07 | pH-метры | ЭКСПЕРТ-pH | pH-метры, иономеры лабораторные однопредельные | - | 2252.51 | 77
2227 | 3448-73 | pH-метры-милливольтметры лабораторные | pH-121 | pH-метры, иономеры лабораторные однопредельные | - | 2252.51 | 77
2228 | 35783-07 | pH-метры | LEKI мод. pH1, pH2, pH3C, pH3D, pH3E, pH4, pH5, pH6, pH7, pH8, pH9 | pH-метры, иономеры лабораторные однопредельные | - | 2252.51 | 77
2229 | 36205-12 | Анализаторы жидкости | Five | pH-метры, иономеры лабораторные однопредельные | - | 2252.51 | 77
2230 | 36274-07 | Преобразователи ионометрические | И500 и И510 | pH-метры, иономеры лабораторные однопредельные | - | 2252.51 | 77
2231 | 36275-07 | pH-метры-милливольтметры | pH-410 и pH 420 | pH-метры, иономеры лабораторные однопредельные | - | 2252.51 | 77
2232 | 37433-08 | Анализаторы активности ионов потенциометрические | АП-430 | pH-метры, иономеры лабораторные однопредельные | - | 2252.51 | 77
2233 | 37675-08 | pH-метры/иономеры | ИТАН | pH-метры, иономеры лабораторные однопредельные | - | 2252.51 | 77
2234 | 38683-08 | Преобразователи измерительные анализаторов жидкости электрохимических лабораторных | МУЛЬТИТЕСТ ИПЛ | pH-метры, иономеры лабораторные однопредельные | - | 2252.51 | 77
2235 | 38941-08 | pH-метры | PortLab мод. PortLab 101, PortLab 102 | pH-метры, иономеры лабораторные однопредельные | - | 2252.51 | 77
2236 | 3989-73 | pH-метры | pH-222.1 | pH-метры, иономеры лабораторные однопредельные | - | 2252.51 | 77
2237 | 41628-09 | pH-метры | PH3630 | pH-метры, иономеры лабораторные однопредельные | - | 2252.51 | 77
2238 | 41926-09 | pH-метры | Profiline мод. pH 3110, pH 3210, pH 3310 | pH-метры, иономеры лабораторные однопредельные | - | 2252.51 | 77
2239 | 4253-74 | Иономеры универсальные | ЭВ-74 | pH-метры, иономеры лабораторные однопредельные | - | 2252.51 | 77
2240 | 4312-74 | pH-метры | pH-122 | pH-метры, иономеры лабораторные однопредельные | - | 2252.51 | 77
2241 | 44074-10 | pH-метры/иономеры | ТА-Ион | pH-метры, иономеры лабораторные однопредельные | - | 2252.51 | 77
2242 | 44250-10 | Иономеры | НИТРОН | pH-метры, иономеры лабораторные однопредельные | - | 2252.51 | 77
2243 | 46716-11 | pH-метры-анализаторы воды | HI22xx, HI991xx, HI991xxx | pH-метры, иономеры лабораторные однопредельные | - | 2252.51 | 77
2244 | 47871-11 | pH-метры | inoLab, ProfiLine | pH-метры, иономеры лабораторные однопредельные | - | 2252.51 | 77
2245 | 50453-12 | Анализаторы жидкости | SevenCompact мод. S220, S230, S223 | pH-метры, иономеры лабораторные однопредельные | - | 2252.51 | 77
2246 | 55653-13 | pH-метры/иономеры | АТОН-101МП | pH-метры, иономеры лабораторные однопредельные | - | 2252.51 | 77
2247 | 5823-77 | Иономеры лабораторные | И-115 и И-120 | pH-метры, иономеры лабораторные однопредельные | - | 2252.51 | 77
2248 | 62105-15 | Анализаторы воды | HI 98100, HI 98103, HI 98108, HI 98111, HI 98112, HI 98113, HI 98120, HI 98121, HI 98127, HI 98128, HI 98129, HI 98130, HI 98201, HI 83141, HI 9124, HI 9125, HI 9126 | pH-метры, иономеры лабораторные однопредельные | - | 2252.51 | 77
2249 | 6358-77 | pH-метры молока и молочных продуктов | pH-222.2 | pH-метры, иономеры лабораторные однопредельные | - | 2252.51 | 77
2250 | 6529-78 | Комплекты pH-метра-милливольтметра | pH-125 | pH-метры, иономеры лабораторные однопредельные | - | 2252.51 | 77
2251 | 66843-17 | pH-метры | МАРК-904 | pH-метры, иономеры лабораторные однопредельные | - | 2252.51 | 77
2252 | 7444-79 | pH-метры | pH-210 | pH-метры, иономеры лабораторные однопредельные | - | 2252.51 | 77
2253 | 76015-19 | Анализаторы воды компактные | Hanna Instruments HI | pH-метры, иономеры лабораторные однопредельные | - | 2252.51 | 77
2254 | 77162-19 | Иономеры лабораторные | И-160М | pH-метры, иономеры лабораторные однопредельные | - | 2252.51 | 77
2255 | 8184-81 | pH-метры | pH-203 | pH-метры, иономеры лабораторные однопредельные | - | 2252.51 | 77
2256 | 8191-81 | Иономеры | И-201 | pH-метры, иономеры лабораторные однопредельные | - | 2252.51 | 77
2257 | 9096-83 | Иономеры лабораторные | И-130 | pH-метры, иономеры лабораторные однопредельные | - | 2252.51 | 77
2258 | 12581-90 | Анализаторы | Экотест-01 | Анализаторы жидкостные многопараметрические за 1 параметр | - | 3193.34 | 78
2259 | 14300-08 | pH-метры-анализаторы воды | HI 981XX, HI 982 XX, HI 8314X, HI 902X, HI 912X | Анализаторы жидкостные многопараметрические за 1 параметр | - | 3193.34 | 78
2260 | 14865-95 | Иономеры-кондуктометры | АНИОН-410 | Анализаторы жидкостные многопараметрические за 1 параметр | - | 3193.34 | 78
2261 | 15082-06 | Анализаторы жидкости многопараметрические | Multi (197i, 340i, 350i), pH/Oxi340i, pH/Cond340i, inoLab Multi (720, 740), inoLab (pH/Cond720, pH/Cond740, pH/Ion/Cond750) | Анализаторы жидкостные многопараметрические за 1 параметр | - | 3193.34 | 78
2262 | 18564-02 | pH-метры/кондуктометры лабораторные | MPC227 | Анализаторы жидкостные многопараметрические за 1 параметр | - | 3193.34 | 78
2263 | 18564-99 | pH-метры/кондуктометры лабораторные | MPC227 | Анализаторы жидкостные многопараметрические за 1 параметр | - | 3193.34 | 78
2264 | 19027-05 | Анализаторы жидкости многопараметрические | Экотест-2000 | Анализаторы жидкостные многопараметрические за 1 параметр | - | 3193.34 | 78
2265 | 19027-10 | Анализаторы жидкости многопараметрические | ЭКОТЕСТ-2000 | Анализаторы жидкостные многопараметрические за 1 параметр | - | 3193.34 | 78
2266 | 19027-99 | Анализаторы жидкости многопараметрические | Экотест-2000 | Анализаторы жидкостные многопараметрические за 1 параметр | - | 3193.34 | 78
2267 | 19172-06 | Анализаторы жидкости портативные | Анион 7000 | Анализаторы жидкостные многопараметрические за 1 параметр | - | 3193.34 | 78
2268 | 20378-00 | pH-метры-анализаторы воды | pH2xx, HI 991xxx | Анализаторы жидкостные многопараметрические за 1 параметр | - | 3193.34 | 78
2269 | 20802-01 | Анализаторы жидкости лабораторные | Анион 4100 | Анализаторы жидкостные многопараметрические за 1 параметр | - | 3193.34 | 78
2270 | 20802-06 | Анализаторы жидкости лабораторные | Анион 4100 | Анализаторы жидкостные многопараметрические за 1 параметр | - | 3193.34 | 78
2271 | 21068-01 | Анализаторы жидкости | Эксперт-001 | Анализаторы жидкостные многопараметрические за 1 параметр | - | 3193.34 | 78
2272 | 23012-07 | Анализаторы жидкости | PP | Анализаторы жидкостные многопараметрические за 1 параметр | - | 3193.34 | 78
2273 | 25990-03 | Измерители комбинированные | Seven | Анализаторы жидкостные многопараметрические за 1 параметр | - | 3193.34 | 78
2274 | 25990-08 | Измерители комбинированные | Seven | Анализаторы жидкостные многопараметрические за 1 параметр | - | 3193.34 | 78
2275 | 27158-04 | pH-метры, pH-метры-иономеры | pH-150М (pH-метры), pX-150МП (pH-метры-иономеры) | Анализаторы жидкостные многопараметрические за 1 параметр | - | 3193.34 | 78
2276 | 29412-05 | Анализатор жидкости | РР-25 | Анализаторы жидкостные многопараметрические за 1 параметр | - | 3193.34 | 78
2277 | 29671-09 | pH-метры и иономеры | pH-150МИ и pX-150МИ, pX-150.1МИ и pX-150.2МИ | Анализаторы жидкостные многопараметрические за 1 параметр | - | 3193.34 | 78
2278 | 29811-05 | Измерители комбинированные | SevenGo | Анализаторы жидкостные многопараметрические за 1 параметр | - | 3193.34 | 78
2279 | 29811-09 | Измерители комбинированные | SevenGo | Анализаторы жидкостные многопараметрические за 1 параметр | - | 3193.34 | 78
2280 | 36205-07 | Анализаторы жидкости | Five™ | Анализаторы жидкостные многопараметрические за 1 параметр | - | 3193.34 | 78
2281 | 43137-09 | Измерители комбинированные лабораторные | Портлаб 111, Портлаб 117, Портлаб 840 СТАТ, Портлаб рН 100 | Анализаторы жидкостные многопараметрические за 1 параметр | - | 3193.34 | 78
2282 | 47448-11 | Анализаторы жидкости многопараметрические | inoLab, Multi, ProfiLine Multi | Анализаторы жидкостные многопараметрические за 1 параметр | - | 3193.34 | 78
2283 | 49093-12 | Анализаторы жидкости многопараметрические | inoLab | Анализаторы жидкостные многопараметрические за 1 параметр | - | 3193.34 | 78
2284 | 50453-12 | Анализаторы жидкости | SevenCompact мод. S220, S230, S223 | Анализаторы жидкостные многопараметрические за 1 параметр | - | 3193.34 | 78
2285 | 59272-14 | Анализаторы жидкости промышленные | Liquiline М CM42, Smartec CLD 18 | Анализаторы жидкостные многопараметрические за 1 параметр | - | 3193.34 | 78
2286 | 76015-19 | Анализаторы воды компактные | Hanna Instruments HI | Анализаторы жидкостные многопараметрические за 1 параметр | - | 3193.34 | 78
2287 | 12581-90 | Анализаторы | Экотест-01 | Анализаторы жидкостные многопараметрические за 2 параметра | - | 4944.53 | 79
2288 | 14078-99 | Анализаторы | Testo | Анализаторы жидкостные многопараметрические за 2 параметра | - | 4944.53 | 79
2289 | 14300-08 | pH-метры-анализаторы воды | HI 981XX, HI 982 XX, HI 8314X, HI 902X, HI 912X | Анализаторы жидкостные многопараметрические за 2 параметра | - | 4944.53 | 79
2290 | 14865-95 | Иономеры-кондуктометры | АНИОН-410 | Анализаторы жидкостные многопараметрические за 2 параметра | - | 4944.53 | 79
2291 | 15082-06 | Анализаторы жидкости многопараметрические | Multi (197i, 340i, 350i), pH/Oxi340i, pH/Cond340i, inoLab Multi (720, 740), inoLab (pH/Cond720, pH/Cond740, pH/Ion/Cond750) | Анализаторы жидкостные многопараметрические за 2 параметра | - | 4944.53 | 79
2292 | 18015-04 | Анализаторы растворенного кислорода малогабаритные | Марк-201 | Анализаторы жидкостные многопараметрические за 2 параметра | - | 4944.53 | 79
2293 | 18564-02 | pH-метры/кондуктометры лабораторные | MPC227 | Анализаторы жидкостные многопараметрические за 2 параметра | - | 4944.53 | 79
2294 | 18564-99 | pH-метры/кондуктометры лабораторные | MPC227 | Анализаторы жидкостные многопараметрические за 2 параметра | - | 4944.53 | 79
2295 | 19027-05 | Анализаторы жидкости многопараметрические | Экотест-2000 | Анализаторы жидкостные многопараметрические за 2 параметра | - | 4944.53 | 79
2296 | 19027-10 | Анализаторы жидкости многопараметрические | ЭКОТЕСТ-2000 | Анализаторы жидкостные многопараметрические за 2 параметра | - | 4944.53 | 79
2297 | 19027-99 | Анализаторы жидкости многопараметрические | Экотест-2000 | Анализаторы жидкостные многопараметрические за 2 параметра | - | 4944.53 | 79
2298 | 19172-06 | Анализаторы жидкости портативные | Анион 7000 | Анализаторы жидкостные многопараметрические за 2 параметра | - | 4944.53 | 79
2299 | 20378-00 | pH-метры-анализаторы воды | pH2xx, HI 991xxx | Анализаторы жидкостные многопараметрические за 2 параметра | - | 4944.53 | 79
2300 | 20802-01 | Анализаторы жидкости лабораторные | Анион 4100 | Анализаторы жидкостные многопараметрические за 2 параметра | - | 4944.53 | 79
2301 | 20802-06 | Анализаторы жидкости лабораторные | Анион 4100 | Анализаторы жидкостные многопараметрические за 2 параметра | - | 4944.53 | 79
2302 | 21068-01 | Анализаторы жидкости | Эксперт-001 | Анализаторы жидкостные многопараметрические за 2 параметра | - | 4944.53 | 79
2303 | 23012-07 | Анализаторы жидкости | PP | Анализаторы жидкостные многопараметрические за 2 параметра | - | 4944.53 | 79
2304 | 25990-03 | Измерители комбинированные | Seven | Анализаторы жидкостные многопараметрические за 2 параметра | - | 4944.53 | 79
2305 | 25990-08 | Измерители комбинированные | Seven | Анализаторы жидкостные многопараметрические за 2 параметра | - | 4944.53 | 79
2306 | 27158-04 | pH-метры, pH-метры-иономеры | pH-150М (pH-метры), pX-150МП (pH-метры-иономеры) | Анализаторы жидкостные многопараметрические за 2 параметра | - | 4944.53 | 79
2307 | 29412-05 | Анализатор жидкости | РР-25 | Анализаторы жидкостные многопараметрические за 2 параметра | - | 4944.53 | 79
2308 | 29671-09 | pH-метры и иономеры | pH-150МИ и pX-150МИ, pX-150.1МИ и pX-150.2МИ | Анализаторы жидкостные многопараметрические за 2 параметра | - | 4944.53 | 79
2309 | 29811-05 | Измерители комбинированные | SevenGo | Анализаторы жидкостные многопараметрические за 2 параметра | - | 4944.53 | 79
2310 | 29811-09 | Измерители комбинированные | SevenGo | Анализаторы жидкостные многопараметрические за 2 параметра | - | 4944.53 | 79
2311 | 36205-07 | Анализаторы жидкости | Five™ | Анализаторы жидкостные многопараметрические за 2 параметра | - | 4944.53 | 79
2312 | 43137-09 | Измерители комбинированные лабораторные | Портлаб 111, Портлаб 117, Портлаб 840 СТАТ, Портлаб рН 100 | Анализаторы жидкостные многопараметрические за 2 параметра | - | 4944.53 | 79
2313 | 47448-11 | Анализаторы жидкости многопараметрические | inoLab, Multi, ProfiLine Multi | Анализаторы жидкостные многопараметрические за 2 параметра | - | 4944.53 | 79
2314 | 49093-12 | Анализаторы жидкости многопараметрические | inoLab | Анализаторы жидкостные многопараметрические за 2 параметра | - | 4944.53 | 79
2315 | 50453-12 | Анализаторы жидкости | SevenCompact мод. S220, S230, S223 | Анализаторы жидкостные многопараметрические за 2 параметра | - | 4944.53 | 79
2316 | 12581-90 | Анализаторы | Экотест-01 | Анализаторы жидкостные многопараметрические за 3 параметра | - | 5699.94 | 80
2317 | 14078-99 | Анализаторы | Testo | Анализаторы жидкостные многопараметрические за 3 параметра | - | 5699.94 | 80
2318 | 14300-08 | pH-метры-анализаторы воды | HI 981XX, HI 982 XX, HI 8314X, HI 902X, HI 912X | Анализаторы жидкостные многопараметрические за 3 параметра | - | 5699.94 | 80
2319 | 14865-95 | Иономеры-кондуктометры | АНИОН-410 | Анализаторы жидкостные многопараметрические за 3 параметра | - | 5699.94 | 80
2320 | 15082-06 | Анализаторы жидкости многопараметрические | Multi (197i, 340i, 350i), pH/Oxi340i, pH/Cond340i, inoLab Multi (720, 740), inoLab (pH/Cond720, pH/Cond740, pH/Ion/Cond750) | Анализаторы жидкостные многопараметрические за 3 параметра | - | 5699.94 | 80
2321 | 18015-04 | Анализаторы растворенного кислорода малогабаритные | Марк-201 | Анализаторы жидкостные многопараметрические за 3 параметра | - | 5699.94 | 80
2322 | 18564-02 | pH-метры/кондуктометры лабораторные | MPC227 | Анализаторы жидкостные многопараметрические за 3 параметра | - | 5699.94 | 80
2323 | 18564-99 | pH-метры/кондуктометры лабораторные | MPC227 | Анализаторы жидкостные многопараметрические за 3 параметра | - | 5699.94 | 80
2324 | 19027-05 | Анализаторы жидкости многопараметрические | Экотест-2000 | Анализаторы жидкостные многопараметрические за 3 параметра | - | 5699.94 | 80
2325 | 19027-10 | Анализаторы жидкости многопараметрические | ЭКОТЕСТ-2000 | Анализаторы жидкостные многопараметрические за 3 параметра | - | 5699.94 | 80
2326 | 19027-99 | Анализаторы жидкости многопараметрические | Экотест-2000 | Анализаторы жидкостные многопараметрические за 3 параметра | - | 5699.94 | 80
2327 | 19172-06 | Анализаторы жидкости портативные | Анион 7000 | Анализаторы жидкостные многопараметрические за 3 параметра | - | 5699.94 | 80
2328 | 20378-00 | pH-метры-анализаторы воды | pH2xx, HI 991xxx | Анализаторы жидкостные многопараметрические за 3 параметра | - | 5699.94 | 80
2329 | 20802-01 | Анализаторы жидкости лабораторные | Анион 4100 | Анализаторы жидкостные многопараметрические за 3 параметра | - | 5699.94 | 80
2330 | 20802-06 | Анализаторы жидкости лабораторные | Анион 4100 | Анализаторы жидкостные многопараметрические за 3 параметра | - | 5699.94 | 80
2331 | 21068-01 | Анализаторы жидкости | Эксперт-001 | Анализаторы жидкостные многопараметрические за 3 параметра | - | 5699.94 | 80
2332 | 23012-07 | Анализаторы жидкости | PP | Анализаторы жидкостные многопараметрические за 3 параметра | - | 5699.94 | 80
2333 | 25990-03 | Измерители комбинированные | Seven | Анализаторы жидкостные многопараметрические за 3 параметра | - | 5699.94 | 80
2334 | 25990-08 | Измерители комбинированные | Seven | Анализаторы жидкостные многопараметрические за 3 параметра | - | 5699.94 | 80
2335 | 27158-04 | pH-метры, pH-метры-иономеры | pH-150М (pH-метры), pX-150МП (pH-метры-иономеры) | Анализаторы жидкостные многопараметрические за 3 параметра | - | 5699.94 | 80
2336 | 29412-05 | Анализатор жидкости | РР-25 | Анализаторы жидкостные многопараметрические за 3 параметра | - | 5699.94 | 80
2337 | 29671-09 | pH-метры и иономеры | pH-150МИ и pX-150МИ, pX-150.1МИ и pX-150.2МИ | Анализаторы жидкостные многопараметрические за 3 параметра | - | 5699.94 | 80
2338 | 29811-05 | Измерители комбинированные | SevenGo | Анализаторы жидкостные многопараметрические за 3 параметра | - | 5699.94 | 80
2339 | 29811-09 | Измерители комбинированные | SevenGo | Анализаторы жидкостные многопараметрические за 3 параметра | - | 5699.94 | 80
2340 | 36205-07 | Анализаторы жидкости | Five™ | Анализаторы жидкостные многопараметрические за 3 параметра | - | 5699.94 | 80
2341 | 43137-09 | Измерители комбинированные лабораторные | Портлаб 111, Портлаб 117, Портлаб 840 СТАТ, Портлаб рН 100 | Анализаторы жидкостные многопараметрические за 3 параметра | - | 5699.94 | 80
2342 | 46062-11 | Анализаторы кислорода промышленные многофункциональные | АКПМ-1 | Анализаторы жидкостные многопараметрические за 3 параметра | - | 5699.94 | 80
2343 | 47448-11 | Анализаторы жидкости многопараметрические | inoLab, Multi, ProfiLine Multi | Анализаторы жидкостные многопараметрические за 3 параметра | - | 5699.94 | 80
2344 | 49093-12 | Анализаторы жидкости многопараметрические | inoLab | Анализаторы жидкостные многопараметрические за 3 параметра | - | 5699.94 | 80
2345 | 50453-12 | Анализаторы жидкости | SevenCompact мод. S220, S230, S223 | Анализаторы жидкостные многопараметрические за 3 параметра | - | 5699.94 | 80
2346 | 11665-08 | Кислородомеры | АЖА-101М | Анализаторы растворенного кислорода | - | 5150.55 | 81
2347 | 21473-01 | Анализаторы растворенного кислорода | Марк-403 | Анализаторы растворенного кислорода | - | 5150.55 | 81
2348 | 24997-03 | Анализаторы растворенного кислорода | Марк-302 | Анализаторы растворенного кислорода | - | 5150.55 | 81
2349 | 38221-08 | Анализаторы растворенного кислорода | МАРК-303 | Анализаторы растворенного кислорода | - | 5150.55 | 81
2350 | 38221-13 | Анализаторы растворенного кислорода | МАРК-303 | Анализаторы растворенного кислорода | - | 5150.55 | 81
2351 | 44752-15 | Анализаторы растворенного кислорода | МАРК-409 | Анализаторы растворенного кислорода | - | 5150.55 | 81
2352 | 10686-86 | Газоанализаторы | 121 ФА-01 | Газоанализаторы выхлопных газов за 1 канал | - | 1854.2 | 82
2353 | 10686-90 | Газоанализаторы | 121 ФА-01 | Газоанализаторы выхлопных газов за 1 канал | - | 1854.2 | 82
2354 | 11420-03 | Газоанализаторы | ГИАМ-14 | Газоанализаторы выхлопных газов за 1 канал | - | 1854.2 | 82
2355 | 11421-88 | Газоанализаторы | ГИАМ-15 | Газоанализаторы выхлопных газов за 1 канал | - | 1854.2 | 82
2356 | 12254-90 | Газоанализаторы | 122 ФА-01 | Газоанализаторы выхлопных газов за 1 канал | - | 1854.2 | 82
2357 | 12570-90 | Газоанализаторы | 123ФA 01 | Газоанализаторы выхлопных газов за 1 канал | - | 1854.2 | 82
2358 | 12933-91 | Газоанализаторы | ГИАМ-22 | Газоанализаторы выхлопных газов за 1 канал | - | 1854.2 | 82
2359 | 12934-91 | Газоанализаторы | ГИАМ-23 | Газоанализаторы выхлопных газов за 1 канал | - | 1854.2 | 82
2360 | 13284-03 | Газоанализаторы | ГИАМ-15М | Газоанализаторы выхлопных газов за 1 канал | - | 1854.2 | 82
2361 | 13345-92 | Газоанализаторы | ГИАМ-25 | Газоанализаторы выхлопных газов за 1 канал | - | 1854.2 | 82
2362 | 13497-92 | Газоанализаторы инфракрасные фильтровые | ИКАФ-057.01 | Газоанализаторы выхлопных газов за 1 канал | - | 1854.2 | 82
2363 | 13748-93 | Газоанализаторы | ГИАМ-27 | Газоанализаторы выхлопных газов за 1 канал | - | 1854.2 | 82
2364 | 13810-03 | Анализаторы | Газотест | Газоанализаторы выхлопных газов за 1 канал | - | 1854.2 | 82
2365 | 13810-94 | Анализаторы | Газотест | Газоанализаторы выхлопных газов за 1 канал | - | 1854.2 | 82
2366 | 14339-94 | Анализаторы выхлопных газов | JT283 A | Газоанализаторы выхлопных газов за 1 канал | - | 1854.2 | 82
2367 | 14751-01 | Газоанализаторы | ГИАМ-27 | Газоанализаторы выхлопных газов за 1 канал | - | 1854.2 | 82
2368 | 15263-00 | Газоанализаторы многокомпонентные | Автотест | Газоанализаторы выхлопных газов за 1 канал | - | 1854.2 | 82
2369 | 15263-05 | Газоанализаторы многокомпонентные | «АВТОТЕСТ» | Газоанализаторы выхлопных газов за 1 канал | - | 1854.2 | 82
2370 | 15263-96 | Газоанализаторы окиси углерода, кислорода и углеводородов | Автотест | Газоанализаторы выхлопных газов за 1 канал | - | 1854.2 | 82
2371 | 15778-96 | Газоанализаторы с измерителем дымности 4040-85 | 4040, 5040 | Газоанализаторы выхлопных газов за 1 канал | - | 1854.2 | 82
2372 | 15779-96 | Газоанализаторы | 8690 | Газоанализаторы выхлопных газов за 1 канал | - | 1854.2 | 82
2373 | 16014-97 | Газоанализаторы | JT 280 | Газоанализаторы выхлопных газов за 1 канал | - | 1854.2 | 82
2374 | 16298-09 | Газоанализаторы | Колион-1 | Газоанализаторы выхлопных газов за 1 канал | - | 1854.2 | 82
2375 | 16391-97 | Газоанализаторы | ГИАМ-29 | Газоанализаторы выхлопных газов за 1 канал | - | 1854.2 | 82
2376 | 16452-03 | Системы анализа выхлопных газов и измерения дымности | ESA 3.250, ESA 3.140, ESA 3.110 | Газоанализаторы выхлопных газов за 1 канал | - | 1854.2 | 82
2377 | 16641-00 | Газоанализаторы | MGA 1200, MGA 1500 | Газоанализаторы выхлопных газов за 1 канал | - | 1854.2 | 82
2378 | 16641-01 | Газоанализаторы | MGA 1200, MGA 1500, SGM 1004 | Газоанализаторы выхлопных газов за 1 канал | - | 1854.2 | 82
2379 | 16641-07 | Газоанализаторы | MGA 1500S | Газоанализаторы выхлопных газов за 1 канал | - | 1854.2 | 82
2380 | 16676-97 | Газоанализаторы | ETT 6.21/6.22 | Газоанализаторы выхлопных газов за 1 канал | - | 1854.2 | 82
2381 | 16698-03 | Газоанализаторы | 481, 483, 483S, 473 BOX, 488, 488 PLUS, 488 TANK, STARGAS 898 | Газоанализаторы выхлопных газов за 1 канал | - | 1854.2 | 82
2382 | 16903-97 | Анализаторы выхлопных газов | AVL | Газоанализаторы выхлопных газов за 1 канал | - | 1854.2 | 82
2383 | 16964-98 | Газоанализаторы | АВТОКЕДР | Газоанализаторы выхлопных газов за 1 канал | - | 1854.2 | 82
2384 | 17438-04 | Газоанализаторы | Инфракар | Газоанализаторы выхлопных газов за 1 канал | - | 1854.2 | 82
2385 | 17438-08 | Газоанализаторы | ИНФРАКАР | Газоанализаторы выхлопных газов за 1 канал | - | 1854.2 | 82
2386 | 17494-98 | Газоанализаторы | HGA 200, HGA 400, MHC 218/222 | Газоанализаторы выхлопных газов за 1 канал | - | 1854.2 | 82
2387 | 17537-05 | Газоанализаторы | Infralytic | Газоанализаторы выхлопных газов за 1 канал | - | 1854.2 | 82
2388 | 17537-98 | Газоанализаторы | Инфралитик GA-400 | Газоанализаторы выхлопных газов за 1 канал | - | 1854.2 | 82
2389 | 17771-04 | Газоанализаторы | INFRALYT | Газоанализаторы выхлопных газов за 1 канал | - | 1854.2 | 82
2390 | 18195-99 | Газоанализаторы | Грант-3-06 | Газоанализаторы выхлопных газов за 1 канал | - | 1854.2 | 82
2391 | 18433-99 | Газоанализаторы | ГИАМ-310-01А | Газоанализаторы выхлопных газов за 1 канал | - | 1854.2 | 82
2392 | 18571-99 | Газоанализаторы | ГАЗТЕСТ-АВЕСТА 4.01 | Газоанализаторы выхлопных газов за 1 канал | - | 1854.2 | 82
2393 | 19117-99 | Анализаторы выхлопных газов автомобилей | OPUS | Газоанализаторы выхлопных газов за 1 канал | - | 1854.2 | 82
2394 | 19450-00 | Анализаторы выхлопных газов | AT 501 | Газоанализаторы выхлопных газов за 1 канал | - | 1854.2 | 82
2395 | 19453-00 | Газоанализаторы | ГИАМ-310-02 | Газоанализаторы выхлопных газов за 1 канал | - | 1854.2 | 82
2396 | 19453-02 | Газоанализаторы | ГИАМ-310-02 | Газоанализаторы выхлопных газов за 1 канал | - | 1854.2 | 82
2397 | 20624-00 | Газоанализаторы | Инфракар М | Газоанализаторы выхлопных газов за 1 канал | - | 1854.2 | 82
2398 | 20624-04 | Газоанализаторы | Инфракар М | Газоанализаторы выхлопных газов за 1 канал | - | 1854.2 | 82
2399 | 20624-08 | Газоанализаторы | ИНФРАКАР-М | Газоанализаторы выхлопных газов за 1 канал | - | 1854.2 | 82
2400 | 21057-10 | Анализаторы выхлопных газов с блоком измерения дымности | ULTIMA 200, ULTIMA 400, ULTIMA 600 | Газоанализаторы выхлопных газов за 1 канал | - | 1854.2 | 82
2401 | 21618-01 | Газоанализаторы для измерения концентрации оксидов углерода, углеводородов, кислорода в отработанных газах автомобилей | Flux-5000 | Газоанализаторы выхлопных газов за 1 канал | - | 1854.2 | 82
2402 | 22487-02 | Газоанализаторы | Инфракар-А | Газоанализаторы выхлопных газов за 1 канал | - | 1854.2 | 82
2403 | 22487-08 | Газоанализаторы | ИНФРАКАР-А | Газоанализаторы выхлопных газов за 1 канал | - | 1854.2 | 82
2404 | 22488-05 | Анализаторы выхлопных газов двигателя | MGT 5 | Газоанализаторы выхлопных газов за 1 канал | - | 1854.2 | 82
2405 | 22918-02 | Газоанализаторы | K 4500 | Газоанализаторы выхлопных газов за 1 канал | - | 1854.2 | 82
2406 | 23154-02 | Газоанализаторы для измерения концентрации оксидов углерода, углеводородов, кислорода в отработанных газах автомобилей | Flux 2000-4 | Газоанализаторы выхлопных газов за 1 канал | - | 1854.2 | 82
2407 | 23315-05 | Газоанализаторы | AGS-200, AGS-8020 | Газоанализаторы выхлопных газов за 1 канал | - | 1854.2 | 82
2408 | 23315-09 | Газоанализаторы | AGS-200, AGS-8020, AGS-688 | Газоанализаторы выхлопных газов за 1 канал | - | 1854.2 | 82
2409 | 23612-02 | Газосигнализаторы | ГАИ-1М | Газоанализаторы выхлопных газов за 1 канал | - | 1854.2 | 82
2410 | 24451-03 | Системы анализа выхлопных газов и измерения дымности | BEA 350, BEA 250, BEA 150 | Газоанализаторы выхлопных газов за 1 канал | - | 1854.2 | 82
2411 | 24782-03 | Газоанализаторы | АСКОН-02 | Газоанализаторы выхлопных газов за 1 канал | - | 1854.2 | 82
2412 | 24782-04 | Газоанализаторы | АСКОН-02 | Газоанализаторы выхлопных газов за 1 канал | - | 1854.2 | 82
2413 | 25810-03 | Газоанализаторы | Премьер 701 | Газоанализаторы выхлопных газов за 1 канал | - | 1854.2 | 82
2414 | 26052-03 | Газосигнализаторы | ГАИ-1 | Газоанализаторы выхлопных газов за 1 канал | - | 1854.2 | 82
2415 | 27735-04 | Газоанализаторы | ГИАМ-315 | Газоанализаторы выхлопных газов за 1 канал | - | 1854.2 | 82
2416 | 27861-08 | Газоанализаторы | АВГ-4 | Газоанализаторы выхлопных газов за 1 канал | - | 1854.2 | 82
2417 | 30672-05 | Газосигнализаторы | ГАИ-1 | Газоанализаторы выхлопных газов за 1 канал | - | 1854.2 | 82
2418 | 33949-07 | Газоанализаторы | V-GAS | Газоанализаторы выхлопных газов за 1 канал | - | 1854.2 | 82
2419 | 44191-10 | Газоанализаторы многофункциональные | ГИАМ-29М-1, ГИАМ-29М-2, ГИАМ-29М-3, ГИАМ-29М-4 | Газоанализаторы выхлопных газов за 1 канал | - | 1854.2 | 82
2420 | 47663-11 | Анализаторы выхлопных газов двигателя | Газоанализаторы MGT 5 | Газоанализаторы выхлопных газов за 1 канал | - | 1854.2 | 82
2421 | 48232-11 | Газоанализаторы | 2GAS | Газоанализаторы выхлопных газов за 1 канал | - | 1854.2 | 82
2422 | 56069-13 | Газоанализаторы | Инфракар-М | Газоанализаторы выхлопных газов за 1 канал | - | 1854.2 | 82
2423 | 56186-14 | Газоанализаторы | ИНФРАКАР | Газоанализаторы выхлопных газов за 1 канал | - | 1854.2 | 82
2424 | 6824-78 | Газоанализаторы | ГИАМ-1 | Газоанализаторы выхлопных газов за 1 канал | - | 1854.2 | 82
2425 | 78830-20 | Газоанализаторы | ИНФРАКАР | Газоанализаторы выхлопных газов за 1 канал | - | 1854.2 | 82
2426 | 9193-83 | Газоанализаторы | ГЛ1121 | Газоанализаторы выхлопных газов за 1 канал | - | 1854.2 | 82
2427 | 12332-90 | Газоанализаторы | ГИАМ-21 | Газоанализаторы выхлопных газов за 2 канала | - | 2403.59 | 83
2428 | 13591-99 | Газоанализаторы | ГИАМ-10-М2 | Газоанализаторы выхлопных газов за 2 канала | - | 2403.59 | 83
2429 | 14751-01 | Газоанализаторы | ГИАМ-27 | Газоанализаторы выхлопных газов за 2 канала | - | 2403.59 | 83
2430 | 15263-00 | Газоанализаторы многокомпонентные | Автотест | Газоанализаторы выхлопных газов за 2 канала | - | 2403.59 | 83
2431 | 15263-05 | Газоанализаторы многокомпонентные | «АВТОТЕСТ» | Газоанализаторы выхлопных газов за 2 канала | - | 2403.59 | 83
2432 | 15263-96 | Газоанализаторы окиси углерода, кислорода и углеводородов | Автотест | Газоанализаторы выхлопных газов за 2 канала | - | 2403.59 | 83
2433 | 16013-97 | Газоанализаторы | АСКОН-01 | Газоанализаторы выхлопных газов за 2 канала | - | 2403.59 | 83
2434 | 16391-97 | Газоанализаторы | ГИАМ-29 | Газоанализаторы выхлопных газов за 2 канала | - | 2403.59 | 83
2435 | 16494-97 | Газоанализаторы | Gastest-Avesta (мод. G750 и G7.92) | Газоанализаторы выхлопных газов за 2 канала | - | 2403.59 | 83
2436 | 16568-03 | Анализаторы | Infralight 11 | Газоанализаторы выхлопных газов за 2 канала | - | 2403.59 | 83
2437 | 16568-09 | Анализаторы | Infralight 11 | Газоанализаторы выхлопных газов за 2 канала | - | 2403.59 | 83
2438 | 17438-03 | Газоанализаторы | ИНФРАКАР | Газоанализаторы выхлопных газов за 2 канала | - | 2403.59 | 83
2439 | 17438-04 | Газоанализаторы | Инфракар | Газоанализаторы выхлопных газов за 2 канала | - | 2403.59 | 83
2440 | 17438-08 | Газоанализаторы | ИНФРАКАР | Газоанализаторы выхлопных газов за 2 канала | - | 2403.59 | 83
2441 | 17438-98 | Газоанализаторы | ИНФРАКАР | Газоанализаторы выхлопных газов за 2 канала | - | 2403.59 | 83
2442 | 20613-00 | Газоанализаторы | Оптогаз-500.1 | Газоанализаторы выхлопных газов за 2 канала | - | 2403.59 | 83
2443 | 20624-04 | Газоанализаторы | Инфракар М | Газоанализаторы выхлопных газов за 2 канала | - | 2403.59 | 83
2444 | 20624-08 | Газоанализаторы | ИНФРАКАР-М | Газоанализаторы выхлопных газов за 2 канала | - | 2403.59 | 83
2445 | 22487-08 | Газоанализаторы | ИНФРАКАР-А | Газоанализаторы выхлопных газов за 2 канала | - | 2403.59 | 83
2446 | 24782-04 | Газоанализаторы | АСКОН-02 | Газоанализаторы выхлопных газов за 2 канала | - | 2403.59 | 83
2447 | 27861-08 | Газоанализаторы | АВГ-4 | Газоанализаторы выхлопных газов за 2 канала | - | 2403.59 | 83
2448 | 44191-10 | Газоанализаторы многофункциональные | ГИАМ-29М-1, ГИАМ-29М-2, ГИАМ-29М-3, ГИАМ-29М-4 | Газоанализаторы выхлопных газов за 2 канала | - | 2403.59 | 83
2449 | 56069-13 | Газоанализаторы | Инфракар-М | Газоанализаторы выхлопных газов за 2 канала | - | 2403.59 | 83
2450 | 56186-14 | Газоанализаторы | ИНФРАКАР | Газоанализаторы выхлопных газов за 2 канала | - | 2403.59 | 83
2451 | 13591-99 | Газоанализаторы | ГИАМ-10-М2 | Газоанализаторы выхлопных газов за 3 канала | - | 2815.63 | 84
2452 | 15263-05 | Газоанализаторы многокомпонентные | «АВТОТЕСТ» | Газоанализаторы выхлопных газов за 3 канала | - | 2815.63 | 84
2453 | 15263-96 | Газоанализаторы окиси углерода, кислорода и углеводородов | Автотест | Газоанализаторы выхлопных газов за 3 канала | - | 2815.63 | 84
2454 | 17438-03 | Газоанализаторы | ИНФРАКАР | Газоанализаторы выхлопных газов за 3 канала | - | 2815.63 | 84
2455 | 17438-04 | Газоанализаторы | Инфракар | Газоанализаторы выхлопных газов за 3 канала | - | 2815.63 | 84
2456 | 17438-08 | Газоанализаторы | ИНФРАКАР | Газоанализаторы выхлопных газов за 3 канала | - | 2815.63 | 84
2457 | 20624-04 | Газоанализаторы | Инфракар М | Газоанализаторы выхлопных газов за 3 канала | - | 2815.63 | 84
2458 | 20624-08 | Газоанализаторы | ИНФРАКАР-М | Газоанализаторы выхлопных газов за 3 канала | - | 2815.63 | 84
2459 | 44191-10 | Газоанализаторы многофункциональные | ГИАМ-29М-1, ГИАМ-29М-2, ГИАМ-29М-3, ГИАМ-29М-4 | Газоанализаторы выхлопных газов за 3 канала | - | 2815.63 | 84
2460 | 56186-14 | Газоанализаторы | ИНФРАКАР | Газоанализаторы выхлопных газов за 3 канала | - | 2815.63 | 84
2461 | 15263-00 | Газоанализаторы многокомпонентные | Автотест | Газоанализаторы выхлопных газов за 4 канала | - | 3227.68 | 85
2462 | 15263-05 | Газоанализаторы многокомпонентные | «АВТОТЕСТ» | Газоанализаторы выхлопных газов за 4 канала | - | 3227.68 | 85
2463 | 15263-96 | Газоанализаторы окиси углерода, кислорода и углеводородов | Автотест | Газоанализаторы выхлопных газов за 4 канала | - | 3227.68 | 85
2464 | 17438-03 | Газоанализаторы | ИНФРАКАР | Газоанализаторы выхлопных газов за 4 канала | - | 3227.68 | 85
2465 | 17438-04 | Газоанализаторы | Инфракар | Газоанализаторы выхлопных газов за 4 канала | - | 3227.68 | 85
2466 | 17438-08 | Газоанализаторы | ИНФРАКАР | Газоанализаторы выхлопных газов за 4 канала | - | 3227.68 | 85
2467 | 20624-04 | Газоанализаторы | Инфракар М | Газоанализаторы выхлопных газов за 4 канала | - | 3227.68 | 85
2468 | 20624-08 | Газоанализаторы | ИНФРАКАР-М | Газоанализаторы выхлопных газов за 4 канала | - | 3227.68 | 85
2469 | 22487-08 | Газоанализаторы | ИНФРАКАР-А | Газоанализаторы выхлопных газов за 4 канала | - | 3227.68 | 85
2470 | 27861-08 | Газоанализаторы | АВГ-4 | Газоанализаторы выхлопных газов за 4 канала | - | 3227.68 | 85
2471 | 44191-10 | Газоанализаторы многофункциональные | ГИАМ-29М-1, ГИАМ-29М-2, ГИАМ-29М-3, ГИАМ-29М-4 | Газоанализаторы выхлопных газов за 4 канала | - | 3227.68 | 85
2472 | 56069-13 | Газоанализаторы | Инфракар-М | Газоанализаторы выхлопных газов за 4 канала | - | 3227.68 | 85
2473 | 56186-14 | Газоанализаторы | ИНФРАКАР | Газоанализаторы выхлопных газов за 4 канала | - | 3227.68 | 85
2474 | 11731-06 | Газоанализаторы | ГТМК-18 | Газоанализаторы за 1 канал (датчик) | - | 1476.49 | 86
2475 | 11731-89 | Газоанализаторы | ГТМК-18 | Газоанализаторы за 1 канал (датчик) | - | 1476.49 | 86
2476 | 14282-01 | Газоанализаторы | АНКАТ 7654 | Газоанализаторы за 1 канал (датчик) | - | 1476.49 | 86
2477 | 15306-01 | Газоанализаторы | ДАГ-16 | Газоанализаторы за 1 канал (датчик) | - | 1476.49 | 86
2478 | 17424-03 | Газоанализаторы | ЭССА (1 канал) | Газоанализаторы за 1 канал (датчик) | - | 1476.49 | 86
2479 | 17541-09 | Газоанализаторы | МГЛ-19 | Газоанализаторы за 1 канал (датчик) | - | 1476.49 | 86
2480 | 17679-98 | Газоанализаторы инфракрасные | ПГА-1, ПГА-2, ПГА-3, ПГА-4, ПГА-5, ПГА-6, ПГА-7, ПГА-8, ПГА-9, ПГА-10, ПГА-11, ПГА-12 | Газоанализаторы за 1 канал (датчик) | - | 1476.49 | 86
2481 | 19436-06 | Газоанализаторы | ИГМ-014 | Газоанализаторы за 1 канал (датчик) | - | 1476.49 | 86
2482 | 19520-05 | Газоанализаторы | Ока-92, Ока-Т, Ока-92М, Ока-МТ, Ока-92Т, Ока-92МТ | Газоанализаторы за 1 канал (датчик) | - | 1476.49 | 86
2483 | 20692-07 | Газоанализаторы взрывоопасных газов и паров многоканальные | СИГМА-1М | Газоанализаторы за 1 канал (датчик) | - | 1476.49 | 86
2484 | 21075-11 | Газоанализаторы | К-100 | Газоанализаторы за 1 канал (датчик) | - | 1476.49 | 86
2485 | 22577-05 | Газоанализаторы | ФП11 | Газоанализаторы за 1 канал (датчик) | - | 1476.49 | 86
2486 | 24047-05 | Датчики-газоанализаторы термомагнитные | ДАМ | Газоанализаторы за 1 канал (датчик) | - | 1476.49 | 86
2487 | 24049-05 | Датчики-газоанализаторы электрохимические | ДАХ | Газоанализаторы за 1 канал (датчик) | - | 1476.49 | 86
2488 | 25645-05 | Датчики-газоанализаторы | ДАК | Газоанализаторы за 1 канал (датчик) | - | 1476.49 | 86
2489 | 26653-04 | Газоанализаторы портативные | PULSAR+ | Газоанализаторы за 1 канал (датчик) | - | 1476.49 | 86
2490 | 29563-17 | Газоанализаторы | ИГ-9 | Газоанализаторы за 1 канал (датчик) | - | 1476.49 | 86
2491 | 35825-07 | Газоанализаторы портативные | ALTAIR PRO | Газоанализаторы за 1 канал (датчик) | - | 1476.49 | 86
2492 | 35857-07 | Газоанализаторы | РОДОС 05 | Газоанализаторы за 1 канал (датчик) | - | 1476.49 | 86
2493 | 36137-09 | Газоанализаторы | M40, MX4, MX6 | Газоанализаторы за 1 канал (датчик) | - | 1476.49 | 86
2494 | 38260-08 | Газоанализаторы взрывоопасных паров | Сигнал-4 | Газоанализаторы за 1 канал (датчик) | - | 1476.49 | 86
2495 | 43924-11 | Газоанализаторы многокомпонентные | Полар | Газоанализаторы за 1 канал (датчик) | - | 1476.49 | 86
2496 | 44423-15 | Датчики-газоанализаторы | ДАХ-М | Газоанализаторы за 1 канал (датчик) | - | 1476.49 | 86
2497 | 45171-10 | Газоанализаторы портативные | ALTAIR 5 и ALTAIR 5 IR | Газоанализаторы за 1 канал (датчик) | - | 1476.49 | 86
2498 | 45203-10 | Газоанализаторы | ФП22 | Газоанализаторы за 1 канал (датчик) | - | 1476.49 | 86
2499 | 45417-10 | Газоанализаторы портативные | GasAlert (GasAlertMax XT II, GasAlertQuattro) | Газоанализаторы за 1 канал (датчик) | - | 1476.49 | 86
2500 | 47449-11 | Газоанализаторы | АНКАТ-7664Микро | Газоанализаторы за 1 канал (датчик) | - | 1476.49 | 86
2501 | 49193-12 | Газоанализаторы горючих газов | Testo-316 Ex | Газоанализаторы за 1 канал (датчик) | - | 1476.49 | 86
2502 | 49374-12 | Газоанализаторы портативные | GasAlert (GasAlert Extreme (CA-GE), GasAlertClip Extreme(CA-GE2(3)), GasAlertMicro Clip(CA-GP), GasAlertMicro Clip XT(CA-GPT), GasAlertMicro5(CA-GS), GasAlertMicro 5 PID(CA-GSPID), GasAlertMicro 5 IR(CA-GSIR)) | Газоанализаторы за 1 канал (датчик) | - | 1476.49 | 86
2503 | 53540-13 | Газоанализаторы | АНКАТ-7631Микро | Газоанализаторы за 1 канал (датчик) | - | 1476.49 | 86
2504 | 61890-15 | Газоанализаторы | ALTAIR 2X | Газоанализаторы за 1 канал (датчик) | - | 1476.49 | 86
2505 | 64863-20 | Газоанализаторы | ФП34 | Газоанализаторы за 1 канал (датчик) | - | 1476.49 | 86
2506 | 66863-17 | Газоанализаторы | XNX XTC | Газоанализаторы за 1 канал (датчик) | - | 1476.49 | 86
2507 | 73697-18 | Газоанализаторы портативные | Лидер | Газоанализаторы за 1 канал (датчик) | - | 1476.49 | 86
2508 | 78481-20 | Газоанализаторы взрывоопасных и токсичных газов | СИГНАЛ-44 | Газоанализаторы за 1 канал (датчик) | - | 1476.49 | 86
2509 | 79342-20 | Газоанализаторы портативные | BW Solo | Газоанализаторы за 1 канал (датчик) | - | 1476.49 | 86
2510 | 81804-21 | Газоанализаторы | Oxybaby модели M+, 6.0 | Газоанализаторы за 1 канал (датчик) | - | 1476.49 | 86
2511 | 86024-22 | Газоанализаторы | АНКАТ-64М3.2 | Газоанализаторы за 1 канал (датчик) | - | 1476.49 | 86
2512 | 86393-22 | Газоанализаторы многокомпонентные | МАГ-6 | Газоанализаторы за 1 канал (датчик) | - | 1476.49 | 86
2513 | 18754-05 | Газоанализаторы | Хоббит-Т | за 1 канал | - | 1854.2
2514 | 18754-05 | Газоанализаторы | Хоббит-Т | за 2 канал | - | 2 403,59
2515 | 18754-05 | Газоанализаторы | Хоббит-Т | за 3 канал | - | 2 815,63
2516 | 18754-05 | Газоанализаторы | Хоббит-Т | за 4 канал | - | 3 227,68
2517 | 10170-85 | Хроматографы жидкостные ионные | Цвет-3006 | Хроматографы лабораторные газовые, жидкостные (1 детектор) | - | 6867.4 | 87
2518 | 10271-85 | Хроматографы жидкостные | Цвет-3000 | Хроматографы лабораторные газовые, жидкостные (1 детектор) | - | 6867.4 | 87
2519 | 10615-86 | Хроматографы газовые | Цвет-580 | Хроматографы лабораторные газовые, жидкостные (1 детектор) | - | 6867.4 | 87
2520 | 11038-87 | Хроматографы жидкостные микроколоночные с автоматизированной системой обработки информации | Милихром-1 | Хроматографы лабораторные газовые, жидкостные (1 детектор) | - | 6867.4 | 87
2521 | 11038-88 | Хроматографы жидкостные микроколоночные с автоматизированной системой обработки информации | Милихром-1 | Хроматографы лабораторные газовые, жидкостные (1 детектор) | - | 6867.4 | 87
2522 | 11070-88 | Хроматографы жидкостные микроколоночные | Милихром-2 | Хроматографы лабораторные газовые, жидкостные (1 детектор) | - | 6867.4 | 87
2523 | 11460-88 | Хроматографы лабораторные ионные автоматические | Цвет-3007 | Хроматографы лабораторные газовые, жидкостные (1 детектор) | - | 6867.4 | 87
2524 | 11628-88 | Хроматографы лабораторные аналитические газовые стационарные одноканальные моделей с 1 по 17 | Агат | Хроматографы лабораторные газовые, жидкостные (1 детектор) | - | 6867.4 | 87
2525 | 11657-88 | Хроматографы | Кристалл-2000 мод. 1-8 | Хроматографы лабораторные газовые, жидкостные (1 детектор) | - | 6867.4 | 87
2526 | 11657-96 | Хроматографы | Кристалл-2000 | Хроматографы лабораторные газовые, жидкостные (1 детектор) | - | 6867.4 | 87
2527 | 12259-90 | Хроматографы жидкостные микроколоночные в блочно-модульном исполнении | Милихром-5 | Хроматографы лабораторные газовые, жидкостные (1 детектор) | - | 6867.4 | 87
2528 | 12338-93 | Хроматографы газовые переносные | АХГ 002 | Хроматографы лабораторные газовые, жидкостные (1 детектор) | - | 6867.4 | 87
2529 | 12410-04 | Хроматографы газовые лабораторные | Цвет-600 | Хроматографы лабораторные газовые, жидкостные (1 детектор) | - | 6867.4 | 87
2530 | 12410-90 | Хроматографы газовые лабораторные | Цвет-600 | Хроматографы лабораторные газовые, жидкостные (1 детектор) | - | 6867.4 | 87
2531 | 12598-09 | Хроматографы жидкостные с устройствами пробоподготовки и дозирования растворов | GILSON (хроматографы) Pipetman P, Pipetman F, Microman и Distriman (устройства) | Хроматографы лабораторные газовые, жидкостные (1 детектор) | - | 6867.4 | 87
2532 | 12598-90 | Хроматографы жидкостные | Gilson | Хроматографы лабораторные газовые, жидкостные (1 детектор) | - | 6867.4 | 87
2533 | 12598-99 | Хроматографы жидкостные с устройствами пробоподготовки и дозирования растворов | Gilson (хроматографы) Pipetman P, Pipetman F, Microman и Distriman (устройства) | Хроматографы лабораторные газовые, жидкостные (1 детектор) | - | 6867.4 | 87
2534 | 12868-91 | Хроматографы газовые лабораторные универсальные | Цвет-6000 | Хроматографы лабораторные газовые, жидкостные (1 детектор) | - | 6867.4 | 87
2535 | 13191-92 | Хроматографы жидкостные | Цвет-3110 | Хроматографы лабораторные газовые, жидкостные (1 детектор) | - | 6867.4 | 87
2536 | 13193-92 | Хроматографы | АГАТ (мод. 18 ... 25) | Хроматографы лабораторные газовые, жидкостные (1 детектор) | - | 6867.4 | 87
2537 | 13194-92 | Хромато-идентификаторы | Автохром | Хроматографы лабораторные газовые, жидкостные (1 детектор) | - | 6867.4 | 87
2538 | 13474-92 | Хроматографы жидкостные ионные | Цвет-3006М | Хроматографы лабораторные газовые, жидкостные (1 детектор) | - | 6867.4 | 87
2539 | 13528-93 | Хроматографы газовые | VARIAN "Модель 3400", "Модель 3600" | Хроматографы лабораторные газовые, жидкостные (1 детектор) | - | 6867.4 | 87
2540 | 13642-93 | Хроматографы | Кристалл-3000 | Хроматографы лабораторные газовые, жидкостные (1 детектор) | - | 6867.4 | 87
2541 | 13914-94 | Хроматографы малогабаритные | МХ | Хроматографы лабораторные газовые, жидкостные (1 детектор) | - | 6867.4 | 87
2542 | 13941-99 | Хроматографы газовые | 8000/МЕГА-2 | Хроматографы лабораторные газовые, жидкостные (1 детектор) | - | 6867.4 | 87
2543 | 14151-97 | Хроматографы газовые | HP 5890 | Хроматографы лабораторные газовые, жидкостные (1 детектор) | - | 6867.4 | 87
2544 | 14152-98 | Хроматографы газовые с масс-селективными детекторами | HP 5890A (хроматографы) / HP 5972A (детекторы) и HP G1801B (хроматографы) | Хроматографы лабораторные газовые, жидкостные (1 детектор) | - | 6867.4 | 87
2545 | 14516-08 | Хроматографы газовые | Кристалл 2000М | Хроматографы лабораторные газовые, жидкостные (1 детектор) | - | 6867.4 | 87
2546 | 14516-12 | Хроматографы газовые | Кристалл 2000М | Хроматографы лабораторные газовые, жидкостные (1 детектор) | - | 6867.4 | 87
2547 | 14516-95 | Хроматографы газовые | Кристалл-2000М | Хроматографы лабораторные газовые, жидкостные (1 детектор) | - | 6867.4 | 87
2548 | 14529-95 | Хроматографы газовые | AutoSystem GC | Хроматографы лабораторные газовые, жидкостные (1 детектор) | - | 6867.4 | 87
2549 | 14612-95 | Хроматографы жидкостные | HP 1050 | Хроматографы лабораторные газовые, жидкостные (1 детектор) | - | 6867.4 | 87
2550 | 15117-96 | Хроматографы жидкостные микроколоночные | Милихром А-02 | Хроматографы лабораторные газовые, жидкостные (1 детектор) | - | 6867.4 | 87
2551 | 15118-01 | Хроматографы газовые | 6890, 6890plus, 6890N, 6850 | Хроматографы лабораторные газовые, жидкостные (1 детектор) | - | 6867.4 | 87
2552 | 15118-07 | Хроматографы газовые | 6890, 6890plus, 6890N, 6850, 7890А | Хроматографы лабораторные газовые, жидкостные (1 детектор) | - | 6867.4 | 87
2553 | 15118-96 | Хроматографы газовые с пламенно-ионизационным, электроннозахватным, по теплопроводности, термоионным и масс-селективным детекторами | HP 6890 | Хроматографы лабораторные газовые, жидкостные (1 детектор) | - | 6867.4 | 87
2554 | 15118-99 | Хроматографы газовые с пламенно-ионизационным, электроннозахватным, по теплопроводности, термоионным и масс-селективным детекторами | HP 6890/6850 | Хроматографы лабораторные газовые, жидкостные (1 детектор) | - | 6867.4 | 87
2555 | 15155-96 | Хроматографы газовые | ЭХО-М | Хроматографы лабораторные газовые, жидкостные (1 детектор) | - | 6867.4 | 87
2556 | 15275-96 | Хроматографы жидкостные | Нет данных | Хроматографы лабораторные газовые, жидкостные (1 детектор) | - | 6867.4 | 87
2557 | 15311-02 | Хроматографы жидкостные | Waters HPLC | Хроматографы лабораторные газовые, жидкостные (1 детектор) | - | 6867.4 | 87
2558 | 15311-08 | Хроматографы жидкостные | Waters HPLC | Хроматографы лабораторные газовые, жидкостные (1 детектор) | - | 6867.4 | 87
2559 | 15311-96 | Хроматографы жидкостные | Waters HPLC | Хроматографы лабораторные газовые, жидкостные (1 детектор) | - | 6867.4 | 87
2560 | 15493-02 | Хроматографы жидкостные | HPLC, Bischoff, IC, Metrohm | Хроматографы лабораторные газовые, жидкостные (1 детектор) | - | 6867.4 | 87
2561 | 15493-08 | Хроматографы жидкостные | HPLC, Bischoff, IC, Metrohm | Хроматографы лабораторные газовые, жидкостные (1 детектор) | - | 6867.4 | 87
2562 | 15493-96 | Хроматографы жидкостные | HPLC, Bischoff, IC | Хроматографы лабораторные газовые, жидкостные (1 детектор) | - | 6867.4 | 87
2563 | 15708-01 | Хромато-масс-спектрометры | Saturn | Хроматографы лабораторные газовые, жидкостные (1 детектор) | - | 6867.4 | 87
2564 | 15708-07 | Хромато-масс-спектрометры | 2000, 2100, 2200, 4000 и 500 MS | Хроматографы лабораторные газовые, жидкостные (1 детектор) | - | 6867.4 | 87
2565 | 15798-02 | Хроматографы жидкостные/ионные | DX500/DX120 | Хроматографы лабораторные газовые, жидкостные (1 детектор) | - | 6867.4 | 87
2566 | 15875-96 | Хроматографы газовые лабораторные с детекторами по теплопроводности, пламенно-ионизационным и пламенно-фотометрическим | PGC-202 edition 2 SICHROMAT | Хроматографы лабораторные газовые, жидкостные (1 детектор) | - | 6867.4 | 87
2567 | 15945-06 | Хроматографы жидкостные | Series 200 | Хроматографы лабораторные газовые, жидкостные (1 детектор) | - | 6867.4 | 87
2568 | 15946-02 | Хроматографы газовые | AutoSystem XL, Clarus 500 | Хроматографы лабораторные газовые, жидкостные (1 детектор) | - | 6867.4 | 87
2569 | 15946-07 | Хроматографы газовые | AutoSystem XL, Clarus 500, Clarus 600 | Хроматографы лабораторные газовые, жидкостные (1 детектор) | - | 6867.4 | 87
2570 | 16193-02 | Хроматографы жидкостные | Agilent 1100 | Хроматографы лабораторные газовые, жидкостные (1 детектор) | - | 6867.4 | 87
2571 | 16193-06 | Хроматографы жидкостные | Agilent 1100, Agilent 1200 | Хроматографы лабораторные газовые, жидкостные (1 детектор) | - | 6867.4 | 87
2572 | 16193-97 | Хроматографы жидкостные | 1100 | Хроматографы лабораторные газовые, жидкостные (1 детектор) | - | 6867.4 | 87
2573 | 16498-00 | Хроматографы жидкостные | Dynamax, Star LC System и ProStar | Хроматографы лабораторные газовые, жидкостные (1 детектор) | - | 6867.4 | 87
2574 | 16498-06 | Хроматографы жидкостные | ProStar | Хроматографы лабораторные газовые, жидкостные (1 детектор) | - | 6867.4 | 87
2575 | 16498-97 | Хроматографы жидкостные | Star LC System и DYNAMAX | Хроматографы лабораторные газовые, жидкостные (1 детектор) | - | 6867.4 | 87
2576 | 16499-01 | Хроматографы газовые | Star | Хроматографы лабораторные газовые, жидкостные (1 детектор) | - | 6867.4 | 87
2577 | 16499-06 | Хроматографы газовые | Varian (мод. 3380, 3800 и 3900) | Хроматографы лабораторные газовые, жидкостные (1 детектор) | - | 6867.4 | 87
2578 | 16547-01 | Хроматографы жидкостные/ионные | Стайер | Хроматографы лабораторные газовые, жидкостные (1 детектор) | - | 6867.4 | 87
2579 | 16547-05 | Хроматографы жидкостные/ионные | Стайер, Стайер-А | Хроматографы лабораторные газовые, жидкостные (1 детектор) | - | 6867.4 | 87
2580 | 16547-97 | Хроматографы жидкостные | Стайер | Хроматографы лабораторные газовые, жидкостные (1 детектор) | - | 6867.4 | 87
2581 | 16615-02 | Хроматографы газовые портативные | ФГХ | Хроматографы лабораторные газовые, жидкостные (1 детектор) | - | 6867.4 | 87
2582 | 16615-07 | Хроматографы газовые портативные | ФГХ | Хроматографы лабораторные газовые, жидкостные (1 детектор) | - | 6867.4 | 87
2583 | 16848-03 | Хроматографы жидкостные | KNAUER | Хроматографы лабораторные газовые, жидкостные (1 детектор) | - | 6867.4 | 87
2584 | 16848-08 | Хроматографы жидкостные | KNAUER | Хроматографы лабораторные газовые, жидкостные (1 детектор) | - | 6867.4 | 87
2585 | 16848-10 | Хроматографы жидкостные | KNAUER | Хроматографы лабораторные газовые, жидкостные (1 детектор) | - | 6867.4 | 87
2586 | 16848-97 | Хроматографы жидкостные | KNAUER | Хроматографы лабораторные газовые, жидкостные (1 детектор) | - | 6867.4 | 87
2587 | 16904-03 | Хроматографы газовые аналитические | Цвет-800 | Хроматографы лабораторные газовые, жидкостные (1 детектор) | - | 6867.4 | 87
2588 | 16904-08 | Хроматографы газовые аналитические | Цвет-800 | Хроматографы лабораторные газовые, жидкостные (1 детектор) | - | 6867.4 | 87
2589 | 16904-11 | Хроматографы газовые аналитические | Цвет-800 | Хроматографы лабораторные газовые, жидкостные (1 детектор) | - | 6867.4 | 87
2590 | 16904-97 | Хроматографы газовые аналитические | Цвет-800 | Хроматографы лабораторные газовые, жидкостные (1 детектор) | - | 6867.4 | 87
2591 | 16948-03 | Хроматографы газовые автоматические | АХТ | Хроматографы лабораторные газовые, жидкостные (1 детектор) | - | 6867.4 | 87
2592 | 16948-08 | Хроматографы газовые автоматические | АХТ | Хроматографы лабораторные газовые, жидкостные (1 детектор) | - | 6867.4 | 87
2593 | 16949-98 | Хроматографы | Хроматэк-Кристалл 5000 | Хроматографы лабораторные газовые, жидкостные (1 детектор) | - | 6867.4 | 87
2594 | 17028-98 | Хроматографы | Кристаллюкс-4000 | Хроматографы лабораторные газовые, жидкостные (1 детектор) | - | 6867.4 | 87
2595 | 17794-98 | Хроматографы жидкостные | МАС | Хроматографы лабораторные газовые, жидкостные (1 детектор) | - | 6867.4 | 87
2596 | 17821-98 | Хроматограф газовый | GC-14A | Хроматографы лабораторные газовые, жидкостные (1 детектор) | - | 6867.4 | 87
2597 | 17822-98 | Хроматограф газовый | GC-17A | Хроматографы лабораторные газовые, жидкостные (1 детектор) | - | 6867.4 | 87
2598 | 18232-04 | Хроматографы газовые | TRACE | Хроматографы лабораторные газовые, жидкостные (1 детектор) | - | 6867.4 | 87
2599 | 18232-09 | Хроматографы газовые | TRACE | Хроматографы лабораторные газовые, жидкостные (1 детектор) | - | 6867.4 | 87
2600 | 18232-99 | Хроматографы газовые | TRACE-2000 | Хроматографы лабораторные газовые, жидкостные (1 детектор) | - | 6867.4 | 87
2601 | 18298-99 | Хроматограф жидкостной | Hp-1090 series II M | Хроматографы лабораторные газовые, жидкостные (1 детектор) | - | 6867.4 | 87
2602 | 18331-02 | Хроматографы жидкостные с масс-селективным детектором | Agilent 1100 Series LC/MSD, Agilent 1100 Series LC/MSD Trap VL &amp; SL | Хроматографы лабораторные газовые, жидкостные (1 детектор) | - | 6867.4 | 87
2603 | 18482-08 | Комплексы аппаратно-программные для медицинских исследований на базе хроматографа "Хроматэк-Кристалл 5000" | 1 и 2 | Хроматографы лабораторные газовые, жидкостные (1 детектор) | - | 6867.4 | 87
2604 | 18482-09 | Комплексы аппаратно-программные для медицинских исследований на базе хроматографа "Хроматэк-Кристалл 5000" | 1 и 2 | Хроматографы лабораторные газовые, жидкостные (1 детектор) | - | 6867.4 | 87
2605 | 18877-99 | Хроматографы жидкостные | Alliance | Хроматографы лабораторные газовые, жидкостные (1 детектор) | - | 6867.4 | 87
2606 | 19013-06 | Хроматографы жидкостные | Summit | Хроматографы лабораторные газовые, жидкостные (1 детектор) | - | 6867.4 | 87
2607 | 19383-00 | Хроматографы газовые | GC-8A, GC-14B, GC-17Av3, GCMC-QP5000/5050A | Хроматографы лабораторные газовые, жидкостные (1 детектор) | - | 6867.4 | 87
2608 | 19383-02 | Хроматографы газовые | GC-8A, GC-14B, GC-17Av3, GCMS-QP5000/5050A, GC-2010 | Хроматографы лабораторные газовые, жидкостные (1 детектор) | - | 6867.4 | 87
2609 | 19383-03 | Хроматографы газовые | GC-14B, GC-17Av3, GCMS-QP5000/5050A, GC-2010, GCMS-QP2010 | Хроматографы лабораторные газовые, жидкостные (1 детектор) | - | 6867.4 | 87
2610 | 19383-05 | Хроматографы газовые | GC-14B, GC-17Av3, GCMS-QP5000/5050A, GC-2010, GCMS-QP2010, GC-2014, GCMS-QP2010S | Хроматографы лабораторные газовые, жидкостные (1 детектор) | - | 6867.4 | 87
2611 | 19383-08 | Хроматографы газовые | GC-14B, GC-17Av3, GCMS-QP5000/5050A, GC-2010, GCMS-QP2010, GC-2014, GCMS-QP2010S, GCMS-QP2010Plus | Хроматографы лабораторные газовые, жидкостные (1 детектор) | - | 6867.4 | 87
2612 | 19383-10 | Хроматографы газовые | GC-14B, GC-17Av3, GCMS-QP5000/5050A, GC-2010, GC-2010Plus, GC-2014, GCMS-QP2010, GCMS-QP2010S, GCMS-QP2010Plus | Хроматографы лабораторные газовые, жидкостные (1 детектор) | - | 6867.4 | 87
2613 | 19419-00 | Хроматографы жидкостные | LC-10Avp | Хроматографы лабораторные газовые, жидкостные (1 детектор) | - | 6867.4 | 87
2614 | 19419-05 | Хроматографы жидкостные/ионные | LC-10Avp, LC-2010, PIA-1000, LC-20 Prominence | Хроматографы лабораторные газовые, жидкостные (1 детектор) | - | 6867.4 | 87
2615 | 19419-10 | Хроматографы жидкостные/ионные | LC-10Avp, LC-2010, PIA-1000, Prominence | Хроматографы лабораторные газовые, жидкостные (1 детектор) | - | 6867.4 | 87
2616 | 20206-00 | Хроматографы жидкостные аналитические | Цвет-4000 | Хроматографы лабораторные газовые, жидкостные (1 детектор) | - | 6867.4 | 87
2617 | 20206-05 | Хроматографы жидкостные аналитические | Цвет-4000 | Хроматографы лабораторные газовые, жидкостные (1 детектор) | - | 6867.4 | 87
2618 | 20609-00 | Хроматографы газовые лабораторные | ЛХМ-2000 | Хроматографы лабораторные газовые, жидкостные (1 детектор) | - | 6867.4 | 87
2619 | 20626-00 | Хроматографы жидкостные аналитические малогабаритные | ЦветХром-100 | Хроматографы лабораторные газовые, жидкостные (1 детектор) | - | 6867.4 | 87
2620 | 20698-05 | Хроматографы газовые | Agilent 3000A Micro GC Portable и Agilent 3000A Micro GC | Хроматографы лабораторные газовые, жидкостные (1 детектор) | - | 6867.4 | 87
2621 | 20705-00 | Хроматографы газовые стационарные малогабаритные | МХ | Хроматографы лабораторные газовые, жидкостные (1 детектор) | - | 6867.4 | 87
2622 | 20706-00 | Хроматографы жидкостные и ионные аналитические малогабаритные | ЦветЯуза | Хроматографы лабораторные газовые, жидкостные (1 детектор) | - | 6867.4 | 87
2623 | 20706-05 | Хроматографы жидкостные и ионные аналитические малогабаритные | ЦветЯуза | Хроматографы лабораторные газовые, жидкостные (1 детектор) | - | 6867.4 | 87
2624 | 20944-01 | Хроматографы газовые переносные | Газохром-2000 | Хроматографы лабораторные газовые, жидкостные (1 детектор) | - | 6867.4 | 87
2625 | 20944-06 | Хроматографы газовые переносные | Газохром-2000 | Хроматографы лабораторные газовые, жидкостные (1 детектор) | - | 6867.4 | 87
2626 | 21064-01 | Комплексы хроматографические газовые | Хромос ГХ-1000 | Хроматографы лабораторные газовые, жидкостные (1 детектор) | - | 6867.4 | 87
2627 | 21064-06 | Комплексы хроматографические газовые | Хромос ГХ-1000 | Хроматографы лабораторные газовые, жидкостные (1 детектор) | - | 6867.4 | 87
2628 | 21064-08 | Комплексы хроматографические газовые | Хромос ГХ-1000 | Хроматографы лабораторные газовые, жидкостные (1 детектор) | - | 6867.4 | 87
2629 | 21385-01 | Хроматограф жидкостной | Merck LaChrom | Хроматографы лабораторные газовые, жидкостные (1 детектор) | - | 6867.4 | 87
2630 | 21433-01 | Хроматографы жидкостные | Хромос ЖХ-301 | Хроматографы лабораторные газовые, жидкостные (1 детектор) | - | 6867.4 | 87
2631 | 21433-06 | Хроматографы жидкостные | Хромос ЖХ-301 | Хроматографы лабораторные газовые, жидкостные (1 детектор) | - | 6867.4 | 87
2632 | 21433-08 | Хроматографы жидкостные | Хромос ЖХ-301 | Хроматографы лабораторные газовые, жидкостные (1 детектор) | - | 6867.4 | 87
2633 | 22231-01 | Хроматографы газовые лабораторные | Галс исп. 311 | Хроматографы лабораторные газовые, жидкостные (1 детектор) | - | 6867.4 | 87
2634 | 22231-07 | Хроматографы газовые лабораторные | ГАЛС-311 | Хроматографы лабораторные газовые, жидкостные (1 детектор) | - | 6867.4 | 87
2635 | 23430-09 | Хроматографы ионные | DX-320, DX-80, ICS-90, ICS-900 | Хроматографы лабораторные газовые, жидкостные (1 детектор) | - | 6867.4 | 87
2636 | 23435-02 | Хроматографы жидкостные | Jasco | Хроматографы лабораторные газовые, жидкостные (1 детектор) | - | 6867.4 | 87
2637 | 24212-03 | Хроматографы газовые | Focus GC | Хроматографы лабораторные газовые, жидкостные (1 детектор) | - | 6867.4 | 87
2638 | 24212-08 | Хроматографы газовые | FOCUS GC | Хроматографы лабораторные газовые, жидкостные (1 детектор) | - | 6867.4 | 87
2639 | 24606-03 | Хроматографы газовые лабораторные | ЛХМ-2000М | Хроматографы лабораторные газовые, жидкостные (1 детектор) | - | 6867.4 | 87
2640 | 24716-03 | Хроматографы | Кристаллюкс-4000М | Хроматографы лабораторные газовые, жидкостные (1 детектор) | - | 6867.4 | 87
2641 | 24716-08 | Хроматографы аналитические газовые стационарные лабораторные | Кристаллюкс-4000М | Хроматографы лабораторные газовые, жидкостные (1 детектор) | - | 6867.4 | 87
2642 | 24716-12 | Хроматографы аналитические газовые | Кристаллюкс 4000М | Хроматографы лабораторные газовые, жидкостные (1 детектор) | - | 6867.4 | 87
2643 | 24797-03 | Хроматографы жидкостные | LaChrom 2000 | Хроматографы лабораторные газовые, жидкостные (1 детектор) | - | 6867.4 | 87
2644 | 24841-03 | Хроматографы жидкостные | System GOLD | Хроматографы лабораторные газовые, жидкостные (1 детектор) | - | 6867.4 | 87
2645 | 25358-03 | Хроматограф газовый | 6000 Vega Series 2 GC | Хроматографы лабораторные газовые, жидкостные (1 детектор) | - | 6867.4 | 87
2646 | 27673-09 | Хроматографы жидкостные микроколоночные | ОРЛАНТ | Хроматографы лабораторные газовые, жидкостные (1 детектор) | - | 6867.4 | 87
2647 | 27673-17 | Хроматографы жидкостные микроколоночные | ОРЛАНТ, исп. ОРЛАНТ-122, ОРЛАНТ-222, ОРЛАНТ-322, ОРЛАНТ-112, ОРЛАНТ-212, ОРЛАНТ-312 | Хроматографы лабораторные газовые, жидкостные (1 детектор) | - | 6867.4 | 87
2648 | 28566-05 | Хромато-масс-спектрометры | Finnigan мод. FocusDSQ, TraceDSQ, PolarisQ, DFS (старое обозначение Finnigan мод. FocusDSQ, TraceDSQ, PolarisQ, MAT95XP) | Хроматографы лабораторные газовые, жидкостные (1 детектор) | - | 6867.4 | 87
2649 | 28566-08 | Хромато-масс-спектрометры с масс-спектрометрами | Focus GC/Trace GC (хромато-масс-спектрометры); DSQ II, ITQ 700, ITQ 900, ITQ 1100, DFS, TSQ (масс-спектрометры) | Хроматографы лабораторные газовые, жидкостные (1 детектор) | - | 6867.4 | 87
2650 | 28877-05 | Хроматографы газовые | Maxum edition II | Хроматографы лабораторные газовые, жидкостные (1 детектор) | - | 6867.4 | 87
2651 | 29367-05 | Хроматографы жидкостные микроколоночные | Милихром-6 | Хроматографы лабораторные газовые, жидкостные (1 детектор) | - | 6867.4 | 87
2652 | 29367-09 | Хроматографы жидкостные микроколоночные | Милихром-6 | Хроматографы лабораторные газовые, жидкостные (1 детектор) | - | 6867.4 | 87
2653 | 29799-05 | Хроматографы ионные | ICS-1000, ICS-1500, ICS-2000, ICS-2500, ICS-3000 | Хроматографы лабораторные газовые, жидкостные (1 детектор) | - | 6867.4 | 87
2654 | 29799-10 | Хроматографы ионные | ICS-1000, ICS-1100, ICS-1500, ICS-1600, ICS-2000, ICS-2100, ICS-2500, ICS-3000, ICS-5000 | Хроматографы лабораторные газовые, жидкостные (1 детектор) | - | 6867.4 | 87
2655 | 30267-05 | Хроматографы газовые | GC-9A | Хроматографы лабораторные газовые, жидкостные (1 детектор) | - | 6867.4 | 87
2656 | 30350-05 | Хроматографы жидкостные | Люмахром | Хроматографы лабораторные газовые, жидкостные (1 детектор) | - | 6867.4 | 87
2657 | 30350-08 | Хроматографы жидкостные | Люмахром | Хроматографы лабораторные газовые, жидкостные (1 детектор) | - | 6867.4 | 87
2658 | 30350-12 | Хроматографы жидкостные | Люмахром | Хроматографы лабораторные газовые, жидкостные (1 детектор) | - | 6867.4 | 87
2659 | 30425-05 | Хроматограф жидкостной | Shimadzu-LC-6А | Хроматографы лабораторные газовые, жидкостные (1 детектор) | - | 6867.4 | 87
2660 | 30726-05 | Хроматографы жидкостные | LC-6A | Хроматографы лабораторные газовые, жидкостные (1 детектор) | - | 6867.4 | 87
2661 | 31194-06 | Хроматографы газовые | LAB-GC-8610C | Хроматографы лабораторные газовые, жидкостные (1 детектор) | - | 6867.4 | 87
2662 | 31472-06 | Хроматографы ионные | 761 Compact IC, 790 Personal IC, 792 Basic IC | Хроматографы лабораторные газовые, жидкостные (1 детектор) | - | 6867.4 | 87
2663 | 32555-06 | Хромато-масс-спектрометры | Quattro Micro GC, GCT Premier, Autospec Premier | Хроматографы лабораторные газовые, жидкостные (1 детектор) | - | 6867.4 | 87
2664 | 33548-06 | Детекторы масс-спектрометрические для жидкостных хроматографов | ZQ 2000/4000, Quattro Micro API, Quattro Premier XE | Хроматографы лабораторные газовые, жидкостные (1 детектор) | - | 6867.4 | 87
2665 | 33942-07 | Хроматограф жидкостной | Waters HPLC, мод. Waters 481 | Хроматографы лабораторные газовые, жидкостные (1 детектор) | - | 6867.4 | 87
2666 | 3396-72 | Хроматографы | Газохром-3101 | Хроматографы лабораторные газовые, жидкостные (1 детектор) | - | 6867.4 | 87
2667 | 3499-73 | Хроматографы лабораторные газовые | А-1 "Вырухром" | Хроматографы лабораторные газовые, жидкостные (1 детектор) | - | 6867.4 | 87
2668 | 35471-07 | Хроматографы жидкостные | UltiMate 3000 | Хроматографы лабораторные газовые, жидкостные (1 детектор) | - | 6867.4 | 87
2669 | 36277-07 | Хроматографы жидкостные | Стайер и Стайер-А | Хроматографы лабораторные газовые, жидкостные (1 детектор) | - | 6867.4 | 87
2670 | 3662-73 | Хроматографы | ЛХМ-8МД | Хроматографы лабораторные газовые, жидкостные (1 детектор) | - | 6867.4 | 87
2671 | 36689-08 | Хроматографы жидкостные | ACME9000 | Хроматографы лабораторные газовые, жидкостные (1 детектор) | - | 6867.4 | 87
2672 | 37960-08 | Хроматографы жидкостные с квадрупольными масс-селективными детекторами | Agilent 1200 (хроматографы) и Agilent 6110, Agilent 6120, Agilent 6130, Agilent 6140 (детекторы) | Хроматографы лабораторные газовые, жидкостные (1 детектор) | - | 6867.4 | 87
2673 | 38276-08 | Хроматографы газовые | Master GC | Хроматографы лабораторные газовые, жидкостные (1 детектор) | - | 6867.4 | 87
2674 | 38303-08 | Хроматографы | Хроматэк-Кристалл 9000 | Хроматографы лабораторные газовые, жидкостные (1 детектор) | - | 6867.4 | 87
2675 | 38303-13 | Хроматографы | Хроматэк-Кристалл 9000 | Хроматографы лабораторные газовые, жидкостные (1 детектор) | - | 6867.4 | 87
2676 | 3875-73 | Хроматографы лабораторные газовые | Газохром-1106 | Хроматографы лабораторные газовые, жидкостные (1 детектор) | - | 6867.4 | 87
2677 | 39087-08 | Хроматографы газовые | Varian мод. 430-GC и 450-GC | Хроматографы лабораторные газовые, жидкостные (1 детектор) | - | 6867.4 | 87
2678 | 39388-08 | Масс-спектрометры | MaXis | Хроматографы лабораторные газовые, жидкостные (1 детектор) | - | 6867.4 | 87
2679 | 39715-08 | Масс-спектрометры квадрупольные | 3200 Q Trap, 4000 Q Trap | Хроматографы лабораторные газовые, жидкостные (1 детектор) | - | 6867.4 | 87
2680 | 3994-73 | Хроматографы лабораторные газовые | Газохром-1109 | Хроматографы лабораторные газовые, жидкостные (1 детектор) | - | 6867.4 | 87
2681 | 40134-08 | Хроматографы газовые | Маэстро ГХ 7820 | Хроматографы лабораторные газовые, жидкостные (1 детектор) | - | 6867.4 | 87
2682 | 40134-11 | Хроматографы газовые | Маэстро ГХ 7820 | Хроматографы лабораторные газовые, жидкостные (1 детектор) | - | 6867.4 | 87
2683 | 40790-09 | Хроматографы жидкостные | Varian LC (моноблоки 920-LC, 940-LC и модули 210, 218, SD1, SD2, 325, 335, 356, 380, 385) | Хроматографы лабораторные газовые, жидкостные (1 детектор) | - | 6867.4 | 87
2684 | 40812-09 | Хроматографы газовые портативные | Хроматэк-Газохром 2000 | Хроматографы лабораторные газовые, жидкостные (1 детектор) | - | 6867.4 | 87
2685 | 40812-14 | Хроматографы газовые портативные | Хроматэк - Газохром 2000 | Хроматографы лабораторные газовые, жидкостные (1 детектор) | - | 6867.4 | 87
2686 | 41210-09 | Хроматографы ионные | 850 Professional IC, 881 Compact IC pro, 882 Compact IC plus | Хроматографы лабораторные газовые, жидкостные (1 детектор) | - | 6867.4 | 87
2687 | 42816-09 | Хроматографы жидкостные | Waters Acquity UPLC | Хроматографы лабораторные газовые, жидкостные (1 детектор) | - | 6867.4 | 87
2688 | 4281-74 | Хроматографы лабораторные газовые | Цвет-100 | Хроматографы лабораторные газовые, жидкостные (1 детектор) | - | 6867.4 | 87
2689 | 4282-74 | Хроматографы лабораторные газовые | Цвет-100 | Хроматографы лабораторные газовые, жидкостные (1 детектор) | - | 6867.4 | 87
2690 | 4283-74 | Хроматографы лабораторные газовые | Цвет-100 | Хроматографы лабораторные газовые, жидкостные (1 детектор) | - | 6867.4 | 87
2691 | 43095-09 | Масс-спектрометры квадрупольные | API 2000, API 3200, API 4000, Triple Quad 5500, FlashQuant Workstation | Хроматографы лабораторные газовые, жидкостные (1 детектор) | - | 6867.4 | 87
2692 | 43269-09 | Хроматографы жидкостные с детекторами | ACCELA LC (хроматографы); Accela PDA Plus, Accela Fl Plus, Accela RI Plus, MSQ Plus, LTQ XL/Velos, LTQ Orbitrap, LXQ, LСQ Fleet, TSQ Quantum Access Max, TSQ Vantage, Exactive (детекторы) | Хроматографы лабораторные газовые, жидкостные (1 детектор) | - | 6867.4 | 87
2693 | 4417-74 | Хроматографы | ХТМ-73, ХТМ-73Л | Хроматографы лабораторные газовые, жидкостные (1 детектор) | - | 6867.4 | 87
2694 | 46022-10 | Хромато-масс-спектрометры | GCMS-QP2010Ultra и GCMS-QP2010SE | Хроматографы лабораторные газовые, жидкостные (1 детектор) | - | 6867.4 | 87
2695 | 46047-10 | Хроматографы газовые специализированные | 7890 | Хроматографы лабораторные газовые, жидкостные (1 детектор) | - | 6867.4 | 87
2696 | 46281-10 | Хроматографы жидкостные | Flexar | Хроматографы лабораторные газовые, жидкостные (1 детектор) | - | 6867.4 | 87
2697 | 46322-10 | Хроматографы газовые | 430-GC и 450-GC | Хроматографы лабораторные газовые, жидкостные (1 детектор) | - | 6867.4 | 87
2698 | 47443-11 | Хроматографы жидкостные | LC-30 NEXERA | Хроматографы лабораторные газовые, жидкостные (1 детектор) | - | 6867.4 | 87
2699 | 47476-11 | Хроматографы газовые | 490 Micro GC | Хроматографы лабораторные газовые, жидкостные (1 детектор) | - | 6867.4 | 87
2700 | 47938-11 | Хроматографы жидкостные высокоэффективные | Милихром А-02, Альфахром А-02 (Alphachrom A-02) | Хроматографы лабораторные газовые, жидкостные (1 детектор) | - | 6867.4 | 87
2701 | 48465-11 | Хроматографы жидкостные | LaChrom Elite | Хроматографы лабораторные газовые, жидкостные (1 детектор) | - | 6867.4 | 87
2702 | 48956-12 | Хроматографы тонкослойной хроматографии | CAMAG | Хроматографы лабораторные газовые, жидкостные (1 детектор) | - | 6867.4 | 87
2703 | 49663-12 | Хроматографы газовые | Clarus 480, Clarus 580 и Clarus 680 | Хроматографы лабораторные газовые, жидкостные (1 детектор) | - | 6867.4 | 87
2704 | 50674-12 | Хроматографы жидкостные | Agilent мод. 1200, 1220 Infinity LC, 1260 Infinity LC и 1290 Infinity LC | Хроматографы лабораторные газовые, жидкостные (1 детектор) | - | 6867.4 | 87
2705 | 52326-12 | Хроматографы газовые | 7890A, 7820A и 6850 Series II Network GC System | Хроматографы лабораторные газовые, жидкостные (1 детектор) | - | 6867.4 | 87
2706 | 5275-76 | Хроматографы газовые | Цвет-100 мод. 151 и 152 | Хроматографы лабораторные газовые, жидкостные (1 детектор) | - | 6867.4 | 87
2707 | 55217-13 | Хроматографы жидкостные | Стайер М | Хроматографы лабораторные газовые, жидкостные (1 детектор) | - | 6867.4 | 87
2708 | 55612-13 | Хроматографы газовые | 7890B | Хроматографы лабораторные газовые, жидкостные (1 детектор) | - | 6867.4 | 87
2709 | 57286-14 | Масс-спектрометры | QTRAP 4500, Triple Quad 4500 | Хроматографы лабораторные газовые, жидкостные (1 детектор) | - | 6867.4 | 87
2710 | 5858-77 | Хроматографы жидкостные лабораторные | ХЖ-1304 | Хроматографы лабораторные газовые, жидкостные (1 детектор) | - | 6867.4 | 87
2711 | 58954-14 | Комплексы аппаратно-программные для медицинских исследований на базе хроматографа "Хроматэк-Кристалл 5000" |  | Хроматографы лабораторные газовые, жидкостные (1 детектор) | - | 6867.4 | 87
2712 | 59672-15 | Хроматографы жидкостные | "Хроматэк-Кристалл ВЭЖХ 2014" | Хроматографы лабораторные газовые, жидкостные (1 детектор) | - | 6867.4 | 87
2713 | 64079-16 | Системы газохроматографические | AC Reformulyzer М4 | Хроматографы лабораторные газовые, жидкостные (1 детектор) | - | 6867.4 | 87
2714 | 66402-17 | Хромато-масс-спектрометры газовые | GCMS-QP2020 | Хроматографы лабораторные газовые, жидкостные (1 детектор) | - | 6867.4 | 87
2715 | 68965-17 | Хроматографы газовые лабораторные | МАЭСТРО ГХ | Хроматографы лабораторные газовые, жидкостные (1 детектор) | - | 6867.4 | 87
2716 | 74598-19 | Хроматографы газовые | Clarus мод. 590 и 690 | Хроматографы лабораторные газовые, жидкостные (1 детектор) | - | 6867.4 | 87
2717 | 7603-80 | Хроматографы | Цвет-100М | Хроматографы лабораторные газовые, жидкостные (1 детектор) | - | 6867.4 | 87
2718 | 78257-20 | Хроматографы газовые | GC-2010Plus и GC-2014 | Хроматографы лабораторные газовые, жидкостные (1 детектор) | - | 6867.4 | 87
2719 | 7874-80 | Хроматографы газовые лабораторные универсальные | Биохром-21 | Хроматографы лабораторные газовые, жидкостные (1 детектор) | - | 6867.4 | 87
2720 | 79233-20 | Хроматографы газовые | Agilent серии 8800 | Хроматографы лабораторные газовые, жидкостные (1 детектор) | - | 6867.4 | 87
2721 | 8471-81 | Хроматографы жидкостные | Цвет-300 | Хроматографы лабораторные газовые, жидкостные (1 детектор) | - | 6867.4 | 87
2722 | 8575-81 | Хроматографы | ЛХМ | Хроматографы лабораторные газовые, жидкостные (1 детектор) | - | 6867.4 | 87
2723 | 8670-82 | Хроматографы газовые | Хром-5 | Хроматографы лабораторные газовые, жидкостные (1 детектор) | - | 6867.4 | 87
2724 | 8802-82 | Хроматографы газовые | Хромопласт | Хроматографы лабораторные газовые, жидкостные (1 детектор) | - | 6867.4 | 87
2725 | 8803-82 | Хроматографы жидкостные микроколоночные | Милихром | Хроматографы лабораторные газовые, жидкостные (1 детектор) | - | 6867.4 | 87
2726 | 88378-23 | Хроматографы жидкостные | LicArt 62 | Хроматографы лабораторные газовые, жидкостные (1 детектор) | - | 6867.4 | 87
2727 | 9098-83 | Хроматографы газовые | Цвет 510, Цвет 530 | Хроматографы лабораторные газовые, жидкостные (1 детектор) | - | 6867.4 | 87
2728 | 9347-83 | Хроматографы газовые | 3700 | Хроматографы лабораторные газовые, жидкостные (1 детектор) | - | 6867.4 | 87
2729 | 9347-95 | Хроматографы газовые с детекторами: пламенно-ионизационным, по теплопроводности, электронно-захватным, термоионным | 3700 | Хроматографы лабораторные газовые, жидкостные (1 детектор) | - | 6867.4 | 87
2730 | 9669-84 | Хроматографы лабораторные универсальные | ЛХМ-80 | Хроматографы лабораторные газовые, жидкостные (1 детектор) | - | 6867.4 | 87
2731 | 9821-85 | Хроматографы газовые аналитические | Цвет-500М | Хроматографы лабораторные газовые, жидкостные (1 детектор) | - | 6867.4 | 87
2732 | 9930-85 | Хроматографы газовые аналитические автоматизированные | Цвет-2000 | Хроматографы лабораторные газовые, жидкостные (1 детектор) | - | 6867.4 | 87
Теплофизические и температурные измерения | [7 empty] | Измерения геометрических величин | Измерения механических величин | Измерения параметров потока, расхода, уровня, объема веществ | Измерения давления, вакуумные измерения | Измерения физико-химического состава и свойств веществ | Теплофизические и температурные измерения
2733 | 13113-91 | Приборы для измерения температуры, влажности и скорости воздуха | Testo-451 | Приборы контроля параметров воздушной среды за 1 параметр | - | 2952.98 | 88
2734 | 13253-91 | Приборы для измерения температуры, cкорости воздуха | Testo 490, Testo 491 | Приборы контроля параметров воздушной среды за 1 параметр | - | 2952.98 | 88
2735 | 13255-91 | Приборы для измерения температуры влажности | Testo 600, Testo 601 | Приборы контроля параметров воздушной среды за 1 параметр | - | 2952.98 | 88
2736 | 13256-91 | Приборы для измерения температуры влажности, скорости воздуха и давления | Testo-452 | Приборы контроля параметров воздушной среды за 1 параметр | - | 2952.98 | 88
2737 | 13561-05 | Термогигрометры | Ива-6 | Приборы контроля параметров воздушной среды за 1 параметр | - | 2952.98 | 88
2738 | 15500-01 | Измерители влажности и температуры | ИВТМ-7 | Приборы контроля параметров воздушной среды за 1 параметр | - | 2952.98 | 88
2739 | 15500-07 | Измерители влажности и температуры | ИВТМ-7 | Приборы контроля параметров воздушной среды за 1 параметр | - | 2952.98 | 88
2740 | 15500-12 | Измерители влажности и температуры | ИВТМ-7 | Приборы контроля параметров воздушной среды за 1 параметр | - | 2952.98 | 88
2741 | 17273-01 | Измерители комбинированные | Testo 400, Тesto 415, Testo 425, Testo 435, Тesto 445, Testo 450 | Приборы контроля параметров воздушной среды за 1 параметр | - | 2952.98 | 88
2742 | 17273-06 | Измерители комбинированные | Testo 400, Testo 405, Testo 415, Testo 416, Testo 417, Testo 425, Testo 435, Testo 445 | Приборы контроля параметров воздушной среды за 1 параметр | - | 2952.98 | 88
2743 | 17273-11 | Измерители комбинированные | Testo 405, Testo 416, Testo 417, Testo 425 | Приборы контроля параметров воздушной среды за 1 параметр | - | 2952.98 | 88
2744 | 17740-06 | Приборы комбинированные | TESTO 605, TESTO 615, TESTO 625, TESTO 635, TESTO 645, TESTO 650 | Приборы контроля параметров воздушной среды за 1 параметр | - | 2952.98 | 88
2745 | 17740-12 | Измерители комбинированные | Testo 605, Testo 625, Testo 635, Testo 645, Testo 650 | Приборы контроля параметров воздушной среды за 1 параметр | - | 2952.98 | 88
2746 | 17976-98 | Приборы контроля параметров воздушной среды | Метеометры МЭС | Приборы контроля параметров воздушной среды за 1 параметр | - | 2952.98 | 88
2747 | 19924-00 | Измерители влажности и температуры | ТКА-ТВ | Приборы контроля параметров воздушной среды за 1 параметр | - | 2952.98 | 88
2748 | 20857-07 | Измерители температуры и влажности микропроцессорные | ИТВ | Приборы контроля параметров воздушной среды за 1 параметр | - | 2952.98 | 88
2749 | 21354-01 | Термогигрометры | DMA | Приборы контроля параметров воздушной среды за 1 параметр | - | 2952.98 | 88
2750 | 22129-09 | Термогигрометры электронные | CENTER мод. 310, 311, 313, 314, 315, 316, 317 | Приборы контроля параметров воздушной среды за 1 параметр | - | 2952.98 | 88
2751 | 22515-02 | Измерители комбинированные | ТАММ-20 | Приборы контроля параметров воздушной среды за 1 параметр | - | 2952.98 | 88
2752 | 23266-02 | Станции метеорологические | М-49М | Приборы контроля параметров воздушной среды за 1 параметр | - | 2952.98 | 88
2753 | 24248-03 | Приборы комбинированные | ТКА-ПК | Приборы контроля параметров воздушной среды за 1 параметр | - | 2952.98 | 88
2754 | 24248-09 | Приборы комбинированные | ТКА-ПКМ | Приборы контроля параметров воздушной среды за 1 параметр | - | 2952.98 | 88
2755 | 25188-03 | Приборы контроля параметров воздушной среды | Метеометр МЭС-200 | Приборы контроля параметров воздушной среды за 1 параметр | - | 2952.98 | 88
2756 | 25948-05 | Преобразователи измерительные влажности и температуры | ДВ2 | Приборы контроля параметров воздушной среды за 1 параметр | - | 2952.98 | 88
2757 | 25948-11 | Преобразователи измерительные влажности и температуры | ДВ2 | Приборы контроля параметров воздушной среды за 1 параметр | - | 2952.98 | 88
2758 | 27468-04 | Приборы контроля параметров воздушной среды | Метеометр МЭС-200А | Приборы контроля параметров воздушной среды за 1 параметр | - | 2952.98 | 88
2759 | 30962-12 | Термогигрометры | HMT330 | Приборы контроля параметров воздушной среды за 1 параметр | - | 2952.98 | 88
2760 | 31926-12 | Комплексы измерительные | iBDL Ревизор (iBDLR-L, iBDLR-T, iBDLR-TE, iBDLR-3) | Приборы контроля параметров воздушной среды за 1 параметр | - | 2952.98 | 88
2761 | 32014-06 | Измерители параметров микроклимата | Метеоскоп | Приборы контроля параметров воздушной среды за 1 параметр | - | 2952.98 | 88
2762 | 32014-11 | Измерители параметров микроклимата | Метеоскоп-М | Приборы контроля параметров воздушной среды за 1 параметр | - | 2952.98 | 88
2763 | 32221-06 | Измерители точки росы | Elcometer 319 | Приборы контроля параметров воздушной среды за 1 параметр | - | 2952.98 | 88
2764 | 32381-06 | Приборы комбинированные | TESTO 175-H1, TESTO 175-H2, TESTO 177-H1 | Приборы контроля параметров воздушной среды за 1 параметр | - | 2952.98 | 88
2765 | 32954-06 | Измерители параметров воздушного потока многофункциональные | VT 200, VT 300, AMI 300, AMI 301 | Приборы контроля параметров воздушной среды за 1 параметр | - | 2952.98 | 88
2766 | 34902-07 | Термогигрометры | HD50, HD100, HD200 | Приборы контроля параметров воздушной среды за 1 параметр | - | 2952.98 | 88
2767 | 35211-07 | Анемометры-термометры цифровые | ИСП-МГ4 | Приборы контроля параметров воздушной среды за 1 параметр | - | 2952.98 | 88
2768 | 35319-07 | Термогигрометры | ТГЦ-МГ4 мод. ТГЦ-МГ4, ТГЦ-МГ4.01 | Приборы контроля параметров воздушной среды за 1 параметр | - | 2952.98 | 88
2769 | 37833-08 | Термогигрометры | ТЕМП-3.2 | Приборы контроля параметров воздушной среды за 1 параметр | - | 2952.98 | 88
2770 | 38566-08 | Термогигрометры | TFH | Приборы контроля параметров воздушной среды за 1 параметр | - | 2952.98 | 88
2771 | 38735-08 | Приборы комбинированные | Testo-608-H1, Testo-608-H2, Testo-610, Testo-410-1, Testo-410-2, Testo-606-1, Testo-606-2 | Приборы контроля параметров воздушной среды за 1 параметр | - | 2952.98 | 88
2772 | 39370-08 | Термогигрометры | GFTH 95 | Приборы контроля параметров воздушной среды за 1 параметр | - | 2952.98 | 88
2773 | 40973-09 | Приборы контроля параметров воздушной среды | Метеометр МСП-Метео | Приборы контроля параметров воздушной среды за 1 параметр | - | 2952.98 | 88
2774 | 41002-09 | Термометры контактные цифровые | ТК-5 | Приборы контроля параметров воздушной среды за 1 параметр | - | 2952.98 | 88
2775 | 42937-09 | Измерители влажности и температуры | HMD/W60/70 | Приборы контроля параметров воздушной среды за 1 параметр | - | 2952.98 | 88
2776 | 42939-09 | Измерители влажности и температуры | HMP45A, HMP45D, QMH102 | Приборы контроля параметров воздушной среды за 1 параметр | - | 2952.98 | 88
2777 | 42941-09 | Измерители влажности и температуры | HMP155 | Приборы контроля параметров воздушной среды за 1 параметр | - | 2952.98 | 88
2778 | 44366-10 | Приборы комбинированные | Testo-606-1, Testo-606-2 | Приборы контроля параметров воздушной среды за 1 параметр | - | 2952.98 | 88
2779 | 44744-10 | Приборы комбинированные | Testo-622, Testo-623 | Приборы контроля параметров воздушной среды за 1 параметр | - | 2952.98 | 88
2780 | 46434-11 | Термогигрометры | ИВА-6 | Приборы контроля параметров воздушной среды за 1 параметр | - | 2952.98 | 88
2781 | 47602-11 | Приборы комбинированные | Testo-174Н | Приборы контроля параметров воздушной среды за 1 параметр | - | 2952.98 | 88
2782 | 47603-11 | Термометры цифровые | Testo-174Т | Приборы контроля параметров воздушной среды за 1 параметр | - | 2952.98 | 88
2783 | 48550-11 | Измерители комбинированные | Testo 175-H1, Testo 176-H1, Testo 176-P1, Testo 176-H2 | Приборы контроля параметров воздушной среды за 1 параметр | - | 2952.98 | 88
2784 | 49002-12 | Измерители микроклимата | ЭкоТерма-1 | Приборы контроля параметров воздушной среды за 1 параметр | - | 2952.98 | 88
2785 | 49158-12 | Измерители комбинированные | Testo-400, Testo-435-1, Testo-435-2, Testo-435-3, Testo-435-4, Testo-445 | Приборы контроля параметров воздушной среды за 1 параметр | - | 2952.98 | 88
2786 | 50999-12 | Измерители комбинированные | Testo-480 | Приборы контроля параметров воздушной среды за 1 параметр | - | 2952.98 | 88
2787 | 51832-12 | Термогигрометры | DM70 | Приборы контроля параметров воздушной среды за 1 параметр | - | 2952.98 | 88
2788 | 51833-12 | Термогигрометры | HM70 | Приборы контроля параметров воздушной среды за 1 параметр | - | 2952.98 | 88
2789 | 52054-12 | Измерители влажности и температуры | НМТ360 | Приборы контроля параметров воздушной среды за 1 параметр | - | 2952.98 | 88
2790 | 52055-12 | Термогигрометры | НМТ120, НМТ130 | Приборы контроля параметров воздушной среды за 1 параметр | - | 2952.98 | 88
2791 | 52193-12 | Измерители комбинированные | Testo 410-1, Testo 410-2, Testo 417-2 | Приборы контроля параметров воздушной среды за 1 параметр | - | 2952.98 | 88
2792 | 53490-13 | Термогигрометры | HD100, HD150, HD200 | Приборы контроля параметров воздушной среды за 1 параметр | - | 2952.98 | 88
2793 | 53505-13 | Приборы комбинированные | Testo 608-Н1, Testo 608-Н2, Testo 610, Testo 622, Testo 623 | Приборы контроля параметров воздушной среды за 1 параметр | - | 2952.98 | 88
2794 | 53527-13 | Измерители влажности и температуры микропроцессорные | Ивит-М | Приборы контроля параметров воздушной среды за 1 параметр | - | 2952.98 | 88
2795 | 55259-13 | Измерители температуры и влажности | Fluke мод. 971 | Приборы контроля параметров воздушной среды за 1 параметр | - | 2952.98 | 88
2796 | 56272-14 | Измерители влажности и температуры | Гигротерм-38 | Приборы контроля параметров воздушной среды за 1 параметр | - | 2952.98 | 88
2797 | 61870-15 | Измерители-регистраторы температуры и относительной влажности автономные | EClerk®-М | Приборы контроля параметров воздушной среды за 1 параметр | - | 2952.98 | 88
2798 | 64507-16 | Измерители-регистраторы температуры и относительной влажности | DT-171, DT-172 | Приборы контроля параметров воздушной среды за 1 параметр | - | 2952.98 | 88
2799 | 66510-17 | Комплекты измерительные | Смарт-зонды Testo, мод. Testo 115i, Testo 405i, Testo 410i, Testo 510i, Testo 549i, Testo 605i, Testo 805i, Testo 905i | Приборы контроля параметров воздушной среды за 1 параметр | - | 2952.98 | 88
2800 | 71394-18 | Измерители влажности и температуры | ИВТМ-7 | Приборы контроля параметров воздушной среды за 1 параметр | - | 2952.98 | 88
2801 | 71394-18 | Измеритель влажности и температуры | ИВТМ-7 | Приборы контроля параметров воздушной среды за 1 параметр | - | 2952.98 | 88
2802 | 76454-19 | Измерители-регистраторы параметров микроклимата | ТКА-ПКЛ, мод. ТКА-ПКЛ(26), ТКА-ПКЛ(26)-Д, ТКА-ПКЛ(28), ТКА-ПКЛ(28)-Д, ТКА-ПКЛ(29), ТКА-ПКЛ(29)-Д, ТКА-ПКЛ(30), ТКА-ПКЛ(30)-Д | Приборы контроля параметров воздушной среды за 1 параметр | - | 2952.98 | 88
2803 | 79949-20 | Терморегистраторы-индикаторы пороговые | ТИ-2-"Т-конт МК" | Приборы контроля параметров воздушной среды за 1 параметр | - | 2952.98 | 88
2804 | 80307-20 | Термогигрометры | RGK моделей ТН-10, ТН-12 | Приборы контроля параметров воздушной среды за 1 параметр | - | 2952.98 | 88
2805 | 80309-20 | Термогигрометры | RGK моделей ТН-14 | Приборы контроля параметров воздушной среды за 1 параметр | - | 2952.98 | 88
2806 | 80556-20 | Термоанемометры | RGK моделей АМ-20, АМ-30 | Приборы контроля параметров воздушной среды за 1 параметр | - | 2952.98 | 88
2807 | 82393-21 | Термогигрометры автономные | ИВА-6 | Приборы контроля параметров воздушной среды за 1 параметр | - | 2952.98 | 88
2808 | 89786-23 | Термогигрометры | МЕГЕОН | Приборы контроля параметров воздушной среды за 1 параметр | - | 2952.98 | 88
2809 | 1008-05 | Термометры метеорологические стеклянные | ТМ6 | Термометры метеорологические ЦД 0,5-2 | - | 686.74 | 89
2810 | 1008-56 | Термометры ртутные метеорологические к аспирационному психрометру | ТМ-6 | Термометры метеорологические ЦД 0,5-2 | - | 686.74 | 89
2811 | 1042-05 | Термометры метеорологические стеклянные | ТМ10 | Термометры метеорологические ЦД 0,5-2 | - | 686.74 | 89
2812 | 1042-56 | Термометры ртутные метеорологические почвенно-глубинные | ТМ-10 | Термометры метеорологические ЦД 0,5-2 | - | 686.74 | 89
2813 | 1051-05 | Термометры метеорологические стеклянные | ТМ4 | Термометры метеорологические ЦД 0,5-2 | - | 686.74 | 89
2814 | 1051-89 | Термометры ртутные метеорологические стеклянные | ТМ-4 | Термометры метеорологические ЦД 0,5-2 | - | 686.74 | 89
2815 | 1059-05 | Термометры метеорологические стеклянные | ТМ2 | Термометры метеорологические ЦД 0,5-2 | - | 686.74 | 89
2816 | 1059-56 | Термометры метеорологические спиртовые минимальные | ТМ-2 | Термометры метеорологические ЦД 0,5-2 | - | 686.74 | 89
2817 | 1160-58 | Термометры ртутные метеорологические гидрогеологические | ТМ-14 | Термометры метеорологические ЦД 0,5-2 | - | 686.74 | 89
2818 | 274-05 | Термометры метеорологические стеклянные | ТМ1 | Термометры метеорологические ЦД 0,5-2 | - | 686.74 | 89
2819 | 274-49 | Термометры метеорологические стеклянные ртутные | ТМ-1 | Термометры метеорологические ЦД 0,5-2 | - | 686.74 | 89
2820 | 279-49 | Термометры ртутные метеорологические | ТМ-11 | Термометры метеорологические ЦД 0,5-2 | - | 686.74 | 89
2821 | 280-05 | Термометры метеорологические стеклянные | ТМ3 | Термометры метеорологические ЦД 0,5-2 | - | 686.74 | 89
2822 | 280-49 | Термометры ртутные метеорологические стеклянные | ТМ-3 | Термометры метеорологические ЦД 0,5-2 | - | 686.74 | 89
2823 | 281-10 | Термометры метеорологические стеклянные | ТМ8 | Термометры метеорологические ЦД 0,5-2 | - | 686.74 | 89
2824 | 281-49 | Термометры метеорологические стеклянные | ТМ-8 | Термометры метеорологические ЦД 0,5-2 | - | 686.74 | 89
2825 | 282-10 | Термометры метеорологические стеклянные | ТМ5 | Термометры метеорологические ЦД 0,5-2 | - | 686.74 | 89
2826 | 282-49 | Термометры метеорологические стеклянные (коленчатые) | ТМ-5 | Термометры метеорологические ЦД 0,5-2 | - | 686.74 | 89
2827 | 466-10 | Термометры метеорологические стеклянные | ТМ9 | Термометры метеорологические ЦД 0,5-2 | - | 686.74 | 89
2828 | 466-50 | Термометры метеорологические стеклянные | ТМТ, ТМ-9 | Термометры метеорологические ЦД 0,5-2 | - | 686.74 | 89
2829 | 8103-81 | Термометры спиртовые минимальные метеорологические | Нет данных | Термометры метеорологические ЦД 0,5-2 | - | 686.74 | 89
2830 | 8104-81 | Термометры ртутные максимальные метеорологические | Нет данных | Термометры метеорологические ЦД 0,5-2 | - | 686.74 | 89
2831 | 8107-81 | Термометры психрометрические ртутные метеорологические | Нет данных | Термометры метеорологические ЦД 0,5-2 | - | 686.74 | 89
2832 | 8718-82 | Термометры метеорологические стеклянные | ТМ-7 | Термометры метеорологические ЦД 0,5-2 | - | 686.74 | 89
2833 | 313-49 | Психрометры | ПБ-1А, ПБ-1Б | Гигрометры психрометрические | - | 185.42 | 90
2834 | 40552-09 | Гигрометры психрометрические | ВИТ-Ш | Гигрометры психрометрические | - | 185.42 | 90
2835 | 42453-09 | Гигрометры психрометрические | ВИТ | Гигрометры психрометрические | - | 185.42 | 90
2836 | 42453-18 | Гигрометры психрометрические | ВИТ, исп. ВИТ-1 и ВИТ-2 | Гигрометры психрометрические | - | 185.42 | 90
2837 | 4422-74 | Психрометры бытовые универсальные | ПБУ-1 | Гигрометры психрометрические | - | 185.42 | 90
2838 | 69566-17 | Гигрометры психрометрические | ВИТ, исп. ВИТ-1 и ВИТ-2 | Гигрометры психрометрические | - | 185.42 | 90
2839 | 90408-23 | Гигрометры психрометрические | ВИТ | Гигрометры психрометрические | - | 185.42 | 90
2840 | 91142-24 | Гигрометры психрометрические СПЕЦЗАЩИТА | ВИТ-1 | Гигрометры психрометрические | - | 185.42 | 90
2841 | 92689-24 | Гигрометры психрометрические | СПЕЦПРОПРИБОР ВИТ | Гигрометры психрометрические | - | 185.42 | 90
2842 | 9364-01 | Гигрометры психрометрические | ВИТ | Гигрометры психрометрические | - | 185.42 | 90
2843 | 9364-04 | Гигрометры психрометрические | ВИТ | Гигрометры психрометрические | - | 185.42 | 90
2844 | 9364-08 | Гигрометры психрометрические | ВИТ | Гигрометры психрометрические | - | 185.42 | 90
2845 | 9364-83 | Гигрометры психрометрические | ВИТ | Гигрометры психрометрические | - | 185.42 | 90
2846 | 25335-13 | Теплосчетчики | КСТ-22 | Теплосчетчики | - | 6558.37 | 91
2847 | 20017-00 | Вычислители количества теплоты | ВКТ-4М | Вычислители количества теплоты | - | 1304.81 | 92
2848 | 15109-96 | Тепловычислители | ВТД | Тепловычислители | - | 2458.53 | 93
2849 | 17029-03 | Тепловычислители | СПТ961 | Тепловычислители | - | 2458.53 | 93
2850 | 27010-04 | Тепловычислители | Взлет ТСРВ | Тепловычислители | - | 2458.53 | 93
2851 | 28895-05 | Тепловычислители | СПТ 943 (мод. 943.1, 943.2) | Тепловычислители | - | 2458.53 | 93
2852 | 29824-05 | Тепловычислители | СПТ941 (мод. 941.10, 941.11) | Тепловычислители | - | 2458.53 | 93
2853 | 35477-07 | Тепловычислители | СПТ961 (мод. 961.1, 961.2) | Тепловычислители | - | 2458.53 | 93
2854 | 46601-11 | Тепловычислители | ТВ7 | Тепловычислители | - | 2458.53 | 93
2855 | 56129-14 | Вычислители количества теплоты | ВКТ-9 | Тепловычислители | - | 2458.53 | 93
2856 | 11638-88 | Термопреобразователи сопротивления | ТСП-1187, ТСМ-1187 | Термометры сопротивления | - | 1236.13 | 94
2857 | 12313-90 | Термопреобразователи сопротивления | ТСМ-1088 | Термометры сопротивления | - | 1236.13 | 94
2858 | 12395-90 | Термопреобразователи сопротивления | ТСП-1088 | Термометры сопротивления | - | 1236.13 | 94
2859 | 13551-99 | Термопреобразователи сопротивления платиновые | ТСП-001 | Термометры сопротивления | - | 1236.13 | 94
2860 | 13587-01 | Термопреобразователи сопротивления | ТСП 9201 | Термометры сопротивления | - | 1236.13 | 94
2861 | 13901-94 | Термопреобразователи сопротивления | ТСМ 012 | Термометры сопротивления | - | 1236.13 | 94
2862 | 14216-97 | Термопреобразователи сопротивления | ТСМ-0193, ТСМ-1293, ТСМ-1393, ТСМ-0196 | Термометры сопротивления | - | 1236.13 | 94
2863 | 14217-03 | Термопреобразователи сопротивления | ТСП-0193, ТСП-1293, ТСП-1393, ТСП-1193, ТСП-0196 | Термометры сопротивления | - | 1236.13 | 94
2864 | 14237-94 | Термопреобразователи сопротивления | ТСМ 9201 | Термометры сопротивления | - | 1236.13 | 94
2865 | 14271-94 | Термопреобразователи сопротивления | ТСМ 296 | Термометры сопротивления | - | 1236.13 | 94
2866 | 14475-95 | Термопреобразователи сопротивления | ТМ-9201 | Термометры сопротивления | - | 1236.13 | 94
2867 | 14476-95 | Термопреобразователи сопротивления | ТП-9201 | Термометры сопротивления | - | 1236.13 | 94
2868 | 14562-06 | Термопреобразователи сопротивления | ТСП 9307 | Термометры сопротивления | - | 1236.13 | 94
2869 | 14763-97 | Термопреобразователи сопротивления | ТС005 | Термометры сопротивления | - | 1236.13 | 94
2870 | 14878-95 | Термопреобразователи сопротивления | ТСМ-1193 | Термометры сопротивления | - | 1236.13 | 94
2871 | 15196-06 | Термопреобразователи сопротивления | ТСМ 9418, ТСП 9418 | Термометры сопротивления | - | 1236.13 | 94
2872 | 16264-97 | Термопреобразователи сопротивления | ТП1187, ТМ-1187 | Термометры сопротивления | - | 1236.13 | 94
2873 | 16661-14 | Термопреобразователи сопротивления | ТС004 | Термометры сопротивления | - | 1236.13 | 94
2874 | 17622-05 | Термопреобразователи сопротивления | TR | Термометры сопротивления | - | 1236.13 | 94
2875 | 17925-04 | Термопреобразователи сопротивления платиновые | ТСП-Н | Термометры сопротивления | - | 1236.13 | 94
2876 | 18131-04 | Термопреобразователи сопротивления | ТС | Термометры сопротивления | - | 1236.13 | 94
2877 | 18131-09 | Термометры сопротивления из платины и меди | ТС | Термометры сопротивления | - | 1236.13 | 94
2878 | 19982-00 | Термопреобразователи сопротивления | ТСП "Метран-200" | Термометры сопротивления | - | 1236.13 | 94
2879 | 19982-07 | Термопреобразователи сопротивления | ТСП Метран-200 | Термометры сопротивления | - | 1236.13 | 94
2880 | 19983-00 | Термопреобразователи сопротивления | ТСМ "Метран-200" | Термометры сопротивления | - | 1236.13 | 94
2881 | 21278-11 | Термопреобразователи сопротивления | Взлет ТПС | Термометры сопротивления | - | 1236.13 | 94
2882 | 21969-01 | Термопреобразователи сопротивления взрывозащищенные | Метран-250 | Термометры сопротивления | - | 1236.13 | 94
2883 | 22251-11 | Термопреобразователи сопротивления | ТСПв, ТСМв | Термометры сопротивления | - | 1236.13 | 94
2884 | 22257-05 | Термопреобразователи сопротивления платиновые | 65 | Термометры сопротивления | - | 1236.13 | 94
2885 | 26224-12 | Термопреобразователи сопротивления с пленочными чувствительными элементами | ТСП Метран-200 | Термометры сопротивления | - | 1236.13 | 94
2886 | 26239-06 | Термопреобразователи сопротивления платиновые | TR | Термометры сопротивления | - | 1236.13 | 94
2887 | 28354-04 | Термопреобразователи сопротивления | ДТСХХ4 и ДТСХХ5 | Термометры сопротивления | - | 1236.13 | 94
2888 | 28354-10 | Термометры сопротивления (Термопреобразователи сопротивления) | ДТС | Термометры сопротивления | - | 1236.13 | 94
2889 | 31551-06 | Термопреобразователи сопротивления платиновые и медные | ТСП/1 и ТСМ/1 | Термометры сопротивления | - | 1236.13 | 94
2890 | 32458-06 | Термопреобразователи сопротивления взрывозащищенные | ТСМ-0595, ТСП-0595 | Термометры сопротивления | - | 1236.13 | 94
2891 | 3389-72 | Термометры сопротивления медные | ТСМ-5071 | Термометры сопротивления | - | 1236.13 | 94
2892 | 34737-07 | Термопреобразователи сопротивления | ТС012 | Термометры сопротивления | - | 1236.13 | 94
2893 | 38488-08 | Термометры сопротивления | 90 | Термометры сопротивления | - | 1236.13 | 94
2894 | 38959-08 | Термометры сопротивления платиновые | ТСП-Н | Термометры сопротивления | - | 1236.13 | 94
2895 | 38959-12 | Термопреобразователи сопротивления платиновые | ТСП-Н | Термометры сопротивления | - | 1236.13 | 94
2896 | 40163-08 | Термометры сопротивления | ТСП-0193, ТСП-1293, ТСП-1393, ТСП-1193, ТСП-1195, ТСП-0395, ТСП-0196, ТСП-0397, ТСМ-0193, ТСМ-1293, ТСМ-1193, ТСМ-1393, ТСМ-0196, ТСМ-0395 | Термометры сопротивления | - | 1236.13 | 94
2897 | 41202-09 | Термометры сопротивления | ТС и ТСР | Термометры сопротивления | - | 1236.13 | 94
2898 | 43287-09 | Термометры сопротивления | ТС-Б-Р | Термометры сопротивления | - | 1236.13 | 94
2899 | 43587-10 | Термометры сопротивления | ТСМ 012, ТСП 012 | Термометры сопротивления | - | 1236.13 | 94
2900 | 47279-11 | Термопреобразователи сопротивления | TR, TF | Термометры сопротивления | - | 1236.13 | 94
2901 | 48114-11 | Термопреобразователи сопротивления | ТП-9201"," ТМ-9201 | Термометры сопротивления | - | 1236.13 | 94
2902 | 49519-12 | Термопреобразователи сопротивления платиновые | TR, TST | Термометры сопротивления | - | 1236.13 | 94
2903 | 49521-12 | Термопреобразователи сопротивления платиновые | 90 мод. 2020, 2030, 2050, 2120, 2130, 2210, 2230, 2240, 2250, 2350, 2820 | Термометры сопротивления | - | 1236.13 | 94
2904 | 50071-12 | Термопреобразователи сопротивления | ТСП, ТСМ | Термометры сопротивления | - | 1236.13 | 94
2905 | 51307-12 | Термопреобразователи сопротивления | ТСМr и ТСПr | Термометры сопротивления | - | 1236.13 | 94
2906 | 53211-13 | Термопреобразователи сопротивления | Rosemount 0065 | Термометры сопротивления | - | 1236.13 | 94
2907 | 56560-14 | Термопреобразователи сопротивления | ТСП-0193, ТСП-1293, ТСП-1393, ТСП-1193, ТСП-1195, ТСП-0196, ТСП-0395, ТСП-0397, ТСМ-0193, ТСМ-1293, ТСМ-1193, ТСМ-1393, ТСМ-0196, ТСМ-0395 | Термометры сопротивления | - | 1236.13 | 94
2908 | 60966-15 | Термопреобразователи сопротивления | ТСМ 012, ТСП 012 | Термометры сопротивления | - | 1236.13 | 94
2909 | 64818-16 | Термопреобразователи сопротивления | TR, TF | Термометры сопротивления | - | 1236.13 | 94
2910 | 65539-16 | Термопреобразователи сопротивления платиновые | ТСП и ТСП-К | Термометры сопротивления | - | 1236.13 | 94
2911 | 68002-17 | Термопреобразователи сопротивления платиновые | TR, TS, TST, TPR, TSM, TET | Термометры сопротивления | - | 1236.13 | 94
2912 | 68302-17 | Термопреобразователи сопротивления | серии 90 | Термометры сопротивления | - | 1236.13 | 94
2913 | 7689-80 | Термопреобразователи сопротивления | ТСП-5071 | Термометры сопротивления | - | 1236.13 | 94
2914 | 7964-80 | Термопреобразователи сопротивления | ТСП-0879, ТСМ-0879 | Термометры сопротивления | - | 1236.13 | 94
Измерения времени и частоты | [7 empty] | Измерения геометрических величин | Измерения механических величин | Измерения параметров потока, расхода, уровня, объема веществ | Измерения давления, вакуумные измерения | Измерения физико-химического состава и свойств веществ | Теплофизические и температурные измерения | Измерения времени и частоты
2915 | 12112-90 | Секундомеры электронные с таймерным выходом | СТЦ-2 | Секундомеры электронные с таймерным выходом | - | 2595.88 | 95
2916 | 34805-07 | Секундомеры электронные с таймерным выходом | СТЦ-2М | Секундомеры электронные с таймерным выходом | - | 2595.88 | 95
2917 | 37187-08 | Секундомер-таймер | REI2-201 | Секундомеры электронные с таймерным выходом | - | 2595.88 | 95
2918 | 53954-13 | Секундомеры электронные с таймерным выходом | СТЦ-2М | Секундомеры электронные с таймерным выходом | - | 2595.88 | 95
2919 | 65349-16 | Секундомеры электронные с таймерным выходом | СТЦ-2М | Секундомеры электронные с таймерным выходом | - | 2595.88 | 95
2920 | 6643-78 | Секундомеры электронные с таймерным выходом | СТЦ-1 | Секундомеры электронные с таймерным выходом | - | 2595.88 | 95
2921 | 6643-86 | Секундомеры электронные с таймерным выходом | СТЦ-1 (СТЦ-1Щ) | Секундомеры электронные с таймерным выходом | - | 2595.88 | 95
Виброакустические измерения | [7 empty] | Измерения геометрических величин | Измерения механических величин | Измерения параметров потока, расхода, уровня, объема веществ | Измерения давления, вакуумные измерения | Измерения физико-химического состава и свойств веществ | Теплофизические и температурные измерения | Измерения времени и частоты | Виброакустические измерения
2922 | 22714-02 | Измерители шума и вибрации | ВШВ-003-М3 | Анализаторы шума и вибрации с однокомпонентным акселерометром и одним микрофоном Базовый блок в комплекте с однокомпонентным акселерометром и одним микрофоном | - | 7691.49 | 96.1
2923 | 24282-03 | Анализаторы шума и вибрации | SVAN-947 | Анализаторы шума и вибрации с однокомпонентным акселерометром и одним микрофоном Базовый блок в комплекте с однокомпонентным акселерометром и одним микрофоном | - | 7691.49 | 96.1
2924 | 32570-06 | Анализаторы шума и вибрации | SVAN-949 | Анализаторы шума и вибрации с однокомпонентным акселерометром и одним микрофоном Базовый блок в комплекте с однокомпонентным акселерометром и одним микрофоном | - | 7691.49 | 96.1
2925 | 32571-06 | Анализаторы шума и вибрации | SVAN 912M | Анализаторы шума и вибрации с однокомпонентным акселерометром и одним микрофоном Базовый блок в комплекте с однокомпонентным акселерометром и одним микрофоном | - | 7691.49 | 96.1
2926 | 39671-08 | Анализаторы шума и вибрации | АССИСТЕНТ | Анализаторы шума и вибрации с однокомпонентным акселерометром и одним микрофоном Базовый блок в комплекте с однокомпонентным акселерометром и одним микрофоном | - | 7691.49 | 96.1
2927 | 9327-83 | Измерители шума и вибрации | ВШВ-003 | Анализаторы шума и вибрации с однокомпонентным акселерометром и одним микрофоном Базовый блок в комплекте с однокомпонентным акселерометром и одним микрофоном | - | 7691.49 | 96.1
2928 | 9327-90 | Измерители шума и вибрации | ВШВ-003-М2 | Анализаторы шума и вибрации с однокомпонентным акселерометром и одним микрофоном Базовый блок в комплекте с однокомпонентным акселерометром и одним микрофоном | - | 7691.49 | 96.1
2929 | 24282-03 | Анализаторы шума и вибрации | SVAN-947 | Анализаторы шума и вибрации с трехкомпонентным акселерометром и одним микрофоном Базовый блок в комплекте с трехкомпонентным акселерометром и одним микрофоном | - | 10507.12 | 97.1
2930 | 24283-03 | Виброметры | SVAN-946 | Анализаторы шума и вибрации с трехкомпонентным акселерометром и одним микрофоном Базовый блок в комплекте с трехкомпонентным акселерометром и одним микрофоном | - | 10507.12 | 97.1
2931 | 32570-06 | Анализаторы шума и вибрации | SVAN-949 | Анализаторы шума и вибрации с трехкомпонентным акселерометром и одним микрофоном Базовый блок в комплекте с трехкомпонентным акселерометром и одним микрофоном | - | 10507.12 | 97.1
2932 | 32571-06 | Анализаторы шума и вибрации | SVAN 912M | Анализаторы шума и вибрации с трехкомпонентным акселерометром и одним микрофоном Базовый блок в комплекте с трехкомпонентным акселерометром и одним микрофоном | - | 10507.12 | 97.1
2933 | 39671-08 | Анализаторы шума и вибрации | АССИСТЕНТ | Анализаторы шума и вибрации с трехкомпонентным акселерометром и одним микрофоном Базовый блок в комплекте с трехкомпонентным акселерометром и одним микрофоном | - | 10507.12 | 97.1
2934 | 56856-14 | Виброметры | ВТ-21 | Анализаторы шума и вибрации с трехкомпонентным акселерометром и одним микрофоном Базовый блок в комплекте с трехкомпонентным акселерометром и одним микрофоном | - | 10507.12 | 97.1
2935 | 9327-83 | Измерители шума и вибрации | ВШВ-003 | Анализаторы шума и вибрации с трехкомпонентным акселерометром и одним микрофоном Базовый блок в комплекте с трехкомпонентным акселерометром и одним микрофоном | - | 10507.12 | 97.1
2936 | 24283-03 | Виброметры | SVAN-946 | Виброметры с однокомпонентным акселерометром измеряющие параметры виброускорения и виброскорости Базовый блок в комплекте с однокомпонентным акселерометром, измеряющие параметры виброускорения и виброскорости | - | 4669.83 | 98.1
2937 | 9888-85 | Виброметры | 00042 | Виброметры с однокомпонентным акселерометром измеряющие параметры виброускорения и виброскорости Базовый блок в комплекте с однокомпонентным акселерометром, измеряющие параметры виброускорения и виброскорости | - | 4669.83 | 98.1
2938 | 11345-88 | Виброметры | ВВМ-201 | Виброметры с однокомпонентным акселерометром измеряющие параметры виброускорения Базовый блок в комплекте с однокомпонентным акселерометром, измеряющие параметры виброускорения | - | 4257.79 | 99.1
2939 | 18554-05 | Виброметры общего назначения | ВИНИТ-1 | Виброметры с однокомпонентным акселерометром измеряющие параметры виброускорения Базовый блок в комплекте с однокомпонентным акселерометром, измеряющие параметры виброускорения | - | 4257.79 | 99.1
2940 | 20584-00 | Виброметры | СК-100 | Виброметры с однокомпонентным акселерометром измеряющие параметры виброускорения Базовый блок в комплекте с однокомпонентным акселерометром, измеряющие параметры виброускорения | - | 4257.79 | 99.1
2941 | 24283-03 | Виброметры | SVAN-946 | Виброметры с однокомпонентным акселерометром измеряющие параметры виброускорения Базовый блок в комплекте с однокомпонентным акселерометром, измеряющие параметры виброускорения | - | 4257.79 | 99.1
2942 | 47385-11 | Виброметры | СМ-21 | Виброметры с однокомпонентным акселерометром измеряющие параметры виброускорения Базовый блок в комплекте с однокомпонентным акселерометром, измеряющие параметры виброускорения | - | 4257.79 | 99.1
2943 |  |  |  | Дополнительный однокомпонентным акселерометр | за 1 шт. | 4065.5 | 99.2
2944 | 24283-03 | Виброметры | SVAN-946 | Виброметры с трехкомпонентным акселерометром измеряющие параметры виброускорения и виброскорости Базовый блок в комплекте с трехкомпонентным акселерометром, измеряющие параметры виброускорения и виброскорости | - | 6318.01 | 100.1
2945 | 28801-05 | Виброметры | ПИОН-2 | Виброметры с трехкомпонентным акселерометром измеряющие параметры виброускорения и виброскорости Базовый блок в комплекте с трехкомпонентным акселерометром, измеряющие параметры виброускорения и виброскорости | - | 6318.01 | 100.1
2946 | 11744-89 | Измерители уровня шума | 7178 | Шумометры с одним микрофоном Базовый блок в комплекте с одним микрофоном | - | 4141.04 | 101.1
2947 | 17274-06 | Шумомеры | Testo 816 | Шумометры с одним микрофоном Базовый блок в комплекте с одним микрофоном | - | 4141.04 | 101.1
2948 | 17274-98 | Шумомеры | Testo 816 | Шумометры с одним микрофоном Базовый блок в комплекте с одним микрофоном | - | 4141.04 | 101.1
2949 | 18336-99 | Шумомер цифровой | D-1405E | Шумометры с одним микрофоном Базовый блок в комплекте с одним микрофоном | - | 4141.04 | 101.1
2950 | 18337-99 | Шумомер цифровой | D-1422C | Шумометры с одним микрофоном Базовый блок в комплекте с одним микрофоном | - | 4141.04 | 101.1
2951 | 18390-99 | Шумомеры интегрирующие | DSP81, DSP82, DSP83 | Шумометры с одним микрофоном Базовый блок в комплекте с одним микрофоном | - | 4141.04 | 101.1
2952 | 19322-00 | Шумомеры цифровые | D-1405E | Шумометры с одним микрофоном Базовый блок в комплекте с одним микрофоном | - | 4141.04 | 101.1
2953 | 22074-01 | Шумомеры интегрирующие | 2238 "Медиатор" | Шумометры с одним микрофоном Базовый блок в комплекте с одним микрофоном | - | 4141.04 | 101.1
2954 | 24282-03 | Анализаторы шума и вибрации | SVAN-947 | Шумометры с одним микрофоном Базовый блок в комплекте с одним микрофоном | - | 4141.04 | 101.1
2955 | 25466-03 | Шумомеры интегрирующие | 2239A, 2239B | Шумометры с одним микрофоном Базовый блок в комплекте с одним микрофоном | - | 4141.04 | 101.1
2956 | 31798-06 | Шумомеры цифровые | ВШ-2000 | Шумометры с одним микрофоном Базовый блок в комплекте с одним микрофоном | - | 4141.04 | 101.1
2957 | 34062-07 | Шумомеры | ОКТАВА-201 | Шумометры с одним микрофоном Базовый блок в комплекте с одним микрофоном | - | 4141.04 | 101.1
2958 | 37440-08 | Шумомеры | NL-31 | Шумометры с одним микрофоном Базовый блок в комплекте с одним микрофоном | - | 4141.04 | 101.1
2959 | 37441-08 | Шумомер | SC-2c | Шумометры с одним микрофоном Базовый блок в комплекте с одним микрофоном | - | 4141.04 | 101.1
2960 | 37615-08 | Шумомеры | SOLO 7000-S | Шумометры с одним микрофоном Базовый блок в комплекте с одним микрофоном | - | 4141.04 | 101.1
2961 | 5031-75 | Шумомеры | ШУМ-1 | Шумометры с одним микрофоном Базовый блок в комплекте с одним микрофоном | - | 4141.04 | 101.1
2962 | 50850-12 | Шумомеры цифровые | testo 816-1, testo 816-2, testo 816-3, testo 816-4 | Шумометры с одним микрофоном Базовый блок в комплекте с одним микрофоном | - | 4141.04 | 101.1
2963 | 52897-13 | Шумомеры цифровые | CEL-620, CEL-621, CEL-630, CEL-631, CEL-632, CEL-633 | Шумометры с одним микрофоном Базовый блок в комплекте с одним микрофоном | - | 4141.04 | 101.1
2964 | 5931-77 | Шумомеры | ШМ-1 | Шумометры с одним микрофоном Базовый блок в комплекте с одним микрофоном | - | 4141.04 | 101.1
2965 | 7094-79 | Шумомеры импульсные | 00017 | Шумометры с одним микрофоном Базовый блок в комплекте с одним микрофоном | - | 4141.04 | 101.1
2966 | 7095-79 | Шумомеры | 00023 | Шумометры с одним микрофоном Базовый блок в комплекте с одним микрофоном | - | 4141.04 | 101.1
2967 | 7172-79 | Шумомеры | 2203 | Шумометры с одним микрофоном Базовый блок в комплекте с одним микрофоном | - | 4141.04 | 101.1
2968 | 7175-79 | Шумомеры | 2209 | Шумометры с одним микрофоном Базовый блок в комплекте с одним микрофоном | - | 4141.04 | 101.1
2969 | 7177-79 | Шумомеры | 2219 | Шумометры с одним микрофоном Базовый блок в комплекте с одним микрофоном | - | 4141.04 | 101.1
2970 | 7736-80 | Шумомеры | 00018 | Шумометры с одним микрофоном Базовый блок в комплекте с одним микрофоном | - | 4141.04 | 101.1
2971 | 7737-80 | Шумомеры | 00019 | Шумометры с одним микрофоном Базовый блок в комплекте с одним микрофоном | - | 4141.04 | 101.1
2972 | 7738-80 | Шумомеры | 00020 | Шумометры с одним микрофоном Базовый блок в комплекте с одним микрофоном | - | 4141.04 | 101.1
2973 | 7739-80 | Шумомеры | 00024 | Шумометры с одним микрофоном Базовый блок в комплекте с одним микрофоном | - | 4141.04 | 101.1
2974 | 7740-80 | Шумомеры | 00025 | Шумометры с одним микрофоном Базовый блок в комплекте с одним микрофоном | - | 4141.04 | 101.1
2975 | 85208-22 | Измерители уровня звука | МЕГЕОН 921 | Шумометры с одним микрофоном Базовый блок в комплекте с одним микрофоном | - | 4141.04 | 101.1
2976 | 8736-82 | Шумомеры | 00026 | Шумометры с одним микрофоном Базовый блок в комплекте с одним микрофоном | - | 4141.04 | 101.1
2977 | 8737-82 | Шумомеры | 00037 | Шумометры с одним микрофоном Базовый блок в комплекте с одним микрофоном | - | 4141.04 | 101.1
2978 | 90315-23 | Шумомеры цифровые | VA-SM | Шумометры с одним микрофоном Базовый блок в комплекте с одним микрофоном | - | 4141.04 | 101.1
2979 | 9327-90 | Измерители шума и вибрации | ВШВ-003-М2 | Шумометры с одним микрофоном Базовый блок в комплекте с одним микрофоном | - | 4141.04 | 101.1
2980 | 9382-83 | Акустические приборы (шумомеры) | 00014 | Шумометры с одним микрофоном Базовый блок в комплекте с одним микрофоном | - | 4141.04 | 101.1
Оптические и оптико-физические измерения | [7 empty] | Измерения геометрических величин | Измерения механических величин | Измерения параметров потока, расхода, уровня, объема веществ | Измерения давления, вакуумные измерения | Измерения физико-химического состава и свойств веществ | Теплофизические и температурные измерения | Измерения времени и частоты | Виброакустические измерения | Оптические и оптико-физические измерения
2981 | 10485-86 | Флуориметры лабораторные | КВАНТ-5 | Анализаторы жидкости флуориметрические | - | 4532.48 | 102
2982 | 12043-89 | Флуориметры | Квант-7 | Анализаторы жидкости флуориметрические | - | 4532.48 | 102
2983 | 12908-91 | Флуориметры-абсорбциометры лабораторные | Квант-9 | Анализаторы жидкости флуориметрические | - | 4532.48 | 102
2984 | 14093-04 | Анализаторы жидкости | Флюорат-02 | Анализаторы жидкости флуориметрические | - | 4532.48 | 102
2985 | 14093-94 | Анализаторы жидкости | Флюорат-02 | Анализаторы жидкости флуориметрические | - | 4532.48 | 102
2986 | 14093-97 | Анализаторы жидкости | Флюорат-02 | Анализаторы жидкости флуориметрические | - | 4532.48 | 102
2987 | 14093-99 | Анализаторы жидкости | Флюорат-02 | Анализаторы жидкости флуориметрические | - | 4532.48 | 102
2988 | 15073-95 | Флуориметры | ЭКО-03 | Анализаторы жидкости флуориметрические | - | 4532.48 | 102
2989 | 15696-02 | Анализаторы биожидкостей люминесцентно-фотометрические | Флюорат-02 | Анализаторы жидкости флуориметрические | - | 4532.48 | 102
2990 | 15696-07 | Анализаторы биожидкостей люминесцентно-фотометрические | Флюорат-02 | Анализаторы жидкости флуориметрические | - | 4532.48 | 102
2991 | 15721-96 | Анализаторы жидкости флуориметрические универсальные | Элаз | Анализаторы жидкости флуориметрические | - | 4532.48 | 102
2992 | 19161-00 | Флуориметры лабораторные электронные | ЭФ-3МА | Анализаторы жидкости флуориметрические | - | 4532.48 | 102
2993 | 22062-01 | Флуориметры | Picofluor | Анализаторы жидкости флуориметрические | - | 4532.48 | 102
2994 | 25873-03 | Флуориметры лабораторные | А1-ЕФЛ | Анализаторы жидкости флуориметрические | - | 4532.48 | 102
2995 | 28942-05 | Флуориметры лабораторные | А1-ЕФО | Анализаторы жидкости флуориметрические | - | 4532.48 | 102
2996 | 35593-07 | Флуориметры лабораторные | А1-ЕФО-2 | Анализаторы жидкости флуориметрические | - | 4532.48 | 102
2997 | 40450-09 | Флуориметры бортовые | МЕГА-25 | Анализаторы жидкости флуориметрические | - | 4532.48 | 102
2998 | 44696-10 | Флуориметры лабораторные | ЕФМА | Анализаторы жидкости флуориметрические | - | 4532.48 | 102
2999 | 52097-12 | Флуориметры портативные | QuantiFluor (мод. E6090 и Е6105) | Анализаторы жидкости флуориметрические | - | 4532.48 | 102
3000 | 54152-13 | Анализаторы жидкости люминесцентно-фотометрические | Флюорат-02, мод. Флюорат-02-4М; Флюорат-02-5М | Анализаторы жидкости флуориметрические | - | 4532.48 | 102
3001 | 11598-02 | Фотометры фотоэлектрические | КФК-3 | Анализаторы фотометрические универсальные | - | 2472.26 | 103
3002 | 11598-88 | Фотометры фотоэлектрические | КФК-3 | Анализаторы фотометрические универсальные | - | 2472.26 | 103
3003 | 11599-88 | Фотометры фотоэлектрические | КФК-3Ц | Анализаторы фотометрические универсальные | - | 2472.26 | 103
3004 | 14855-95 | Фотометры | КФК-5М | Анализаторы фотометрические универсальные | - | 2472.26 | 103
3005 | 15080-06 | Анализаторы жидкости фотометрические | PhotoLab S6, PhotoLab S12, PhotoLab Spektral, PhotoFlex | Анализаторы фотометрические универсальные | - | 2472.26 | 103
3006 | 19100-02 | Фотометры | РМ 2111 | Анализаторы фотометрические универсальные | - | 2472.26 | 103
3007 | 32672-06 | Фотометры фотоэлектрические | КФК-3-"ЗОМЗ" | Анализаторы фотометрические универсальные | - | 2472.26 | 103
3008 | 33222-06 | Фотометры | Эксперт-003 | Анализаторы фотометрические универсальные | - | 2472.26 | 103
3009 | 4230-74 | Фотометры лабораторные | ЛФМ-72 | Анализаторы фотометрические универсальные | - | 2472.26 | 103
3010 | 64950-16 | Фотометры | КФК | Анализаторы фотометрические универсальные | - | 2472.26 | 103
3011 | 1037-56 | Калориметры фотоэлектрические | ФЭК-М | Колориметры фотоэлектрические, колориметры фотоэлектрические концентрационные, колориметры фотоэлектрические однолучевые | - | 1854.2 | 104
3012 | 10596-86 | Фотометры аналитические для массовых анализов | ФАНК-1 | Колориметры фотоэлектрические, колориметры фотоэлектрические концентрационные, колориметры фотоэлектрические однолучевые | - | 1854.2 | 104
3013 | 10635-86 | Фотоколориметры переносные | ФК-120 | Колориметры фотоэлектрические, колориметры фотоэлектрические концентрационные, колориметры фотоэлектрические однолучевые | - | 1854.2 | 104
3014 | 12309-90 | Фотоколориметры переносные | ФК-130 | Колориметры фотоэлектрические, колориметры фотоэлектрические концентрационные, колориметры фотоэлектрические однолучевые | - | 1854.2 | 104
3015 | 1249-64 | Колориметры-нефелометры | ФЭК-56 | Колориметры фотоэлектрические, колориметры фотоэлектрические концентрационные, колориметры фотоэлектрические однолучевые | - | 1854.2 | 104
3016 | 12907-91 | Микрофотометры | ИФО-463 | Колориметры фотоэлектрические, колориметры фотоэлектрические концентрационные, колориметры фотоэлектрические однолучевые | - | 1854.2 | 104
3017 | 1429-60 | Микроколориметры | КОЛ-52 | Колориметры фотоэлектрические, колориметры фотоэлектрические концентрационные, колориметры фотоэлектрические однолучевые | - | 1854.2 | 104
3018 | 15563-96 | Фотометры концентрационные денситометрические переносные | ПФКД-1000 | Колориметры фотоэлектрические, колориметры фотоэлектрические концентрационные, колориметры фотоэлектрические однолучевые | - | 1854.2 | 104
3019 | 19738-00 | Фотоколориметры портативные | 800 DR/820, DR/850, DR/890 | Колориметры фотоэлектрические, колориметры фотоэлектрические концентрационные, колориметры фотоэлектрические однолучевые | - | 1854.2 | 104
3020 | 21967-01 | Микрофотометры | МФ-02 | Колориметры фотоэлектрические, колориметры фотоэлектрические концентрационные, колориметры фотоэлектрические однолучевые | - | 1854.2 | 104
3021 | 2578-70 | Колориметры-нефелометры | ФЭК-60 | Колориметры фотоэлектрические, колориметры фотоэлектрические концентрационные, колориметры фотоэлектрические однолучевые | - | 1854.2 | 104
3022 | 2578-81 | Колориметры фотоэлектрические | КФК-2 | Колориметры фотоэлектрические, колориметры фотоэлектрические концентрационные, колориметры фотоэлектрические однолучевые | - | 1854.2 | 104
3023 | 2578-92 | Колориметры фотоэлектрические концентрационные | КФК-2 | Колориметры фотоэлектрические, колориметры фотоэлектрические концентрационные, колориметры фотоэлектрические однолучевые | - | 1854.2 | 104
3024 | 2679-70 | Колориметры фотоэлектрические | ФЭК-56М | Колориметры фотоэлектрические, колориметры фотоэлектрические концентрационные, колориметры фотоэлектрические однолучевые | - | 1854.2 | 104
3025 | 27216-04 | Фотоколориметры | ИКХ-07 | Колориметры фотоэлектрические, колориметры фотоэлектрические концентрационные, колориметры фотоэлектрические однолучевые | - | 1854.2 | 104
3026 | 31761-06 | Фотоколориметры | ЭКОТЕСТ-2020 | Колориметры фотоэлектрические, колориметры фотоэлектрические концентрационные, колориметры фотоэлектрические однолучевые | - | 1854.2 | 104
3027 | 4011-74 | Колориметры | 703, БИАН-120 | Колориметры фотоэлектрические, колориметры фотоэлектрические концентрационные, колориметры фотоэлектрические однолучевые | - | 1854.2 | 104
3028 | 4063-74 | Колориметры фотоэлектрические | А1-ЕЦ2-С | Колориметры фотоэлектрические, колориметры фотоэлектрические концентрационные, колориметры фотоэлектрические однолучевые | - | 1854.2 | 104
3029 | 4321-74 | Микрофотометры регистрирующие | ИФО-451 | Колориметры фотоэлектрические, колориметры фотоэлектрические концентрационные, колориметры фотоэлектрические однолучевые | - | 1854.2 | 104
3030 | 4464-74 | Фотометры фотоэлектрические | ФОП | Колориметры фотоэлектрические, колориметры фотоэлектрические концентрационные, колориметры фотоэлектрические однолучевые | - | 1854.2 | 104
3031 | 4771-75 | Фотометры фотоэлектрические | ФИС | Колориметры фотоэлектрические, колориметры фотоэлектрические концентрационные, колориметры фотоэлектрические однолучевые | - | 1854.2 | 104
3032 | 4772-75 | Фотометры фотоэлектрические | ФИМ | Колориметры фотоэлектрические, колориметры фотоэлектрические концентрационные, колориметры фотоэлектрические однолучевые | - | 1854.2 | 104
3033 | 5044-75 | Колориметры фотоэлектрические однолучевые | КФО | Колориметры фотоэлектрические, колориметры фотоэлектрические концентрационные, колориметры фотоэлектрические однолучевые | - | 1854.2 | 104
3034 | 5745-76 | Фотоколориметры переносные | ФК-106 | Колориметры фотоэлектрические, колориметры фотоэлектрические концентрационные, колориметры фотоэлектрические однолучевые | - | 1854.2 | 104
3035 | 5807-77 | Фотометры фотоэлектрические | ФПЧ | Колориметры фотоэлектрические, колориметры фотоэлектрические концентрационные, колориметры фотоэлектрические однолучевые | - | 1854.2 | 104
3036 | 613-50 | Колориметры | КОЛ, МКМ | Колориметры фотоэлектрические, колориметры фотоэлектрические концентрационные, колориметры фотоэлектрические однолучевые | - | 1854.2 | 104
3037 | 613-51 | Колориметры концентрационные | КОЛ | Колориметры фотоэлектрические, колориметры фотоэлектрические концентрационные, колориметры фотоэлектрические однолучевые | - | 1854.2 | 104
3038 | 7313-79 | Микрофотометры | ИФО-460 | Колориметры фотоэлектрические, колориметры фотоэлектрические концентрационные, колориметры фотоэлектрические однолучевые | - | 1854.2 | 104
3039 | 7802-80 | Фотоколориметры портативные переносные | ФК-110 | Колориметры фотоэлектрические, колориметры фотоэлектрические концентрационные, колориметры фотоэлектрические однолучевые | - | 1854.2 | 104
3040 | 7946-90 | Фотометры лабораторные | ЛМФ-72М.1 | Колориметры фотоэлектрические, колориметры фотоэлектрические концентрационные, колориметры фотоэлектрические однолучевые | - | 1854.2 | 104
3041 | 9301-83 | Колориметры фотоэлектрические концентрационные | КФК-2МП | Колориметры фотоэлектрические, колориметры фотоэлектрические концентрационные, колориметры фотоэлектрические однолучевые | - | 1854.2 | 104
3042 | 10373-86 | Люксметры кинопроекционные | 4ЛКП | Люксметры за 1 параметр | - | 2554.67 | 105
3043 | 11295-88 | Яркомеры-люксметры | ЯРМ-3 (Фотолит) | Люксметры за 1 параметр | - | 2554.67 | 105
3044 | 11295-90 | Яркомеры-люксметры | ЯРМ-3 | Люксметры за 1 параметр | - | 2554.67 | 105
3045 | 1356-60 | Люксметры фотоэлектрические | Ю16 | Люксметры за 1 параметр | - | 2554.67 | 105
3046 | 1356-71 | Люксметры фотоэлектрические | Ю16М | Люксметры за 1 параметр | - | 2554.67 | 105
3047 | 15560-02 | Радиометры многоканальные | Аргус | Люксметры за 1 параметр | - | 2554.67 | 105
3048 | 15560-07 | Радиометры многоканальные | Аргус | Люксметры за 1 параметр | - | 2554.67 | 105
3049 | 16172-02 | Приборы комбинированные для измерения оптического излучения (люксметры/УФ-радиометры) | ТКА-01/3 | Люксметры за 1 параметр | - | 2554.67 | 105
3050 | 16172-97 | Приборы комбинированные для измерения оптического излучения (люксметры/УФ-радиометры) | ТКА-01/3 | Люксметры за 1 параметр | - | 2554.67 | 105
3051 | 16851-97 | Люксметры цифровые | ТЮ 1403 | Люксметры за 1 параметр | - | 2554.67 | 105
3052 | 16898-97 | Люксметры/яркомеры | ТКА-04/3 | Люксметры за 1 параметр | - | 2554.67 | 105
3053 | 17269-98 | Люксметры | Testo 0500 | Люксметры за 1 параметр | - | 2554.67 | 105
3054 | 20040-00 | Люксметры | ТКА-Люкс | Люксметры за 1 параметр | - | 2554.67 | 105
3055 | 20040-05 | Люксметры | ТКА-Люкс | Люксметры за 1 параметр | - | 2554.67 | 105
3056 | 20040-11 | Люксметры | ТКА-Люкс | Люксметры за 1 параметр | - | 2554.67 | 105
3057 | 21751-01 | Люксметр | Testo 545 | Люксметры за 1 параметр | - | 2554.67 | 105
3058 | 24248-09 | Приборы комбинированные | ТКА-ПКМ | Люксметры за 1 параметр | - | 2554.67 | 105
3059 | 25870-03 | Пульсметры-люксметры | ТКА-Пульс | Люксметры за 1 параметр | - | 2554.67 | 105
3060 | 2737-71 | Люксметры | Ю15 | Люксметры за 1 параметр | - | 2554.67 | 105
3061 | 31055-06 | Люксметры | Testo 545 | Люксметры за 1 параметр | - | 2554.67 | 105
3062 | 31159-06 | Люксметр | T-10M | Люксметры за 1 параметр | - | 2554.67 | 105
3063 | 38090-08 | Люксметры | Testo 540 | Люксметры за 1 параметр | - | 2554.67 | 105
3064 | 38167-08 | Люксметры | ТКА-Люкс/Эталон | Люксметры за 1 параметр | - | 2554.67 | 105
3065 | 43795-10 | Люксметры-яркомеры-пульсметры | Эколайт (мод. 01, 02) | Люксметры за 1 параметр | - | 2554.67 | 105
3066 | 4513-74 | Люксметры фотоэлектрические кинопроекционные | 1ЛКП | Люксметры за 1 параметр | - | 2554.67 | 105
3067 | 47989-11 | Люксметры | Testo 540 и Testo 545 | Люксметры за 1 параметр | - | 2554.67 | 105
3068 | 48120-11 | Люксметры | LXP-1 | Люксметры за 1 параметр | - | 2554.67 | 105
3069 | 5382-76 | Люксметры с отдельным фотоэлементом Ф107 | Ю17 | Люксметры за 1 параметр | - | 2554.67 | 105
3070 | 5387-76 | Люксметры | Ю116 | Люксметры за 1 параметр | - | 2554.67 | 105
3071 | 5770-76 | Люксметры | Ю117 | Люксметры за 1 параметр | - | 2554.67 | 105
3072 | 63221-16 | Приборы комбинированные | еЛайт | Люксметры за 1 параметр | - | 2554.67 | 105
3073 | 64050-16 | Люксметры | LXP-2, LXP-10A, LXP-10B | Люксметры за 1 параметр | - | 2554.67 | 105
3074 | 1044-56 | Рефрактометры | ИРФ-22 | Рефрактометры лабораторные типа ABBE (Аббе) | - | 2657.68 | 106
3075 | 10462-86 | Рефрактометры | ИРФ-464 | Рефрактометры лабораторные типа ABBE (Аббе) | - | 2657.68 | 106
3076 | 10931-87 | Рефрактометры | ИРФ-463 | Рефрактометры лабораторные типа ABBE (Аббе) | - | 2657.68 | 106
3077 | 10936-87 | Рефрактометры | ИРФ-465 | Рефрактометры лабораторные типа ABBE (Аббе) | - | 2657.68 | 106
3078 | 13557-93 | Рефрактометры | РП2В | Рефрактометры лабораторные типа ABBE (Аббе) | - | 2657.68 | 106
3079 | 1368-60 | Рефрактометры | ИРФ-23 | Рефрактометры лабораторные типа ABBE (Аббе) | - | 2657.68 | 106
3080 | 1414-60 | Рефрактометры жировые | РЖ | Рефрактометры лабораторные типа ABBE (Аббе) | - | 2657.68 | 106
3081 | 14218-94 | Рефрактометры | ИРФ-470 | Рефрактометры лабораторные типа ABBE (Аббе) | - | 2657.68 | 106
3082 | 14219-94 | Рефрактометры | ИРФ-471А | Рефрактометры лабораторные типа ABBE (Аббе) | - | 2657.68 | 106
3083 | 1477-61 | Рефрактометры | РДУ | Рефрактометры лабораторные типа ABBE (Аббе) | - | 2657.68 | 106
3084 | 20038-00 | Рефрактометры | ИРФ-471 | Рефрактометры лабораторные типа ABBE (Аббе) | - | 2657.68 | 106
3085 | 25198-03 | Рефрактометры лабораторные | РПЛ-4 | Рефрактометры лабораторные типа ABBE (Аббе) | - | 2657.68 | 106
3086 | 28596-05 | Рефрактометры | ИРФ-471М | Рефрактометры лабораторные типа ABBE (Аббе) | - | 2657.68 | 106
3087 | 28596-07 | Рефрактометры | ИРФ-471М | Рефрактометры лабораторные типа ABBE (Аббе) | - | 2657.68 | 106
3088 | 30749-05 | Рефрактометры | AR-3 | Рефрактометры лабораторные типа ABBE (Аббе) | - | 2657.68 | 106
3089 | 32464-06 | Рефрактометры Аббе лабораторные | ИРФ-478 | Рефрактометры лабораторные типа ABBE (Аббе) | - | 2657.68 | 106
3090 | 32909-06 | Рефрактометры | AR10 | Рефрактометры лабораторные типа ABBE (Аббе) | - | 2657.68 | 106
3091 | 34929-07 | Рефрактометры Аббе | NAR-1T, NAR-2T, NAR-3T, NAR-4T | Рефрактометры лабораторные типа ABBE (Аббе) | - | 2657.68 | 106
3092 | 3956-73 | Рефрактометры лабораторные универсальные | УРЛ | Рефрактометры лабораторные типа ABBE (Аббе) | - | 2657.68 | 106
3093 | 3956-82 | Рефрактометры лабораторные | РЛ-1 | Рефрактометры лабораторные типа ABBE (Аббе) | - | 2657.68 | 106
3094 | 42439-09 | Рефрактометры | ПР-3 и ПР-3П | Рефрактометры лабораторные типа ABBE (Аббе) | - | 2657.68 | 106
3095 | 427-66 | Рефрактометры лабораторные пищевые | РПЛ-3 | Рефрактометры лабораторные типа ABBE (Аббе) | - | 2657.68 | 106
3096 | 5110-75 | Рефрактометры портативные | ИРФ-456 Карат-МТ | Рефрактометры лабораторные типа ABBE (Аббе) | - | 2657.68 | 106
3097 | 53536-13 | Рефрактометры Аббе | NAR-1T SOLID, NAR-1T LIQUID, NAR-2T, NAR-3T, NAR-4T, DR-A1 | Рефрактометры лабораторные типа ABBE (Аббе) | - | 2657.68 | 106
3098 | 59955-15 | Рефрактометры Аббе | модели AR2008 и AR4 | Рефрактометры лабораторные типа ABBE (Аббе) | - | 2657.68 | 106
3099 | 7308-89 | Рефрактометры | ИРФ-454БМ | Рефрактометры лабораторные типа ABBE (Аббе) | - | 2657.68 | 106
3100 | 7308-94 | Рефрактометры | ИРФ-454Б2М | Рефрактометры лабораторные типа ABBE (Аббе) | - | 2657.68 | 106
3101 | 8019-80 | Рефрактометры | ИРФ-460 | Рефрактометры лабораторные типа ABBE (Аббе) | - | 2657.68 | 106
3102 | 8352-81 | Рефрактометры | ИРФ-457 | Рефрактометры лабораторные типа ABBE (Аббе) | - | 2657.68 | 106
3103 | 8710-82 | Рефрактометры импульсные лабораторные | РИ-01, РИ-02, РИ-03 | Рефрактометры лабораторные типа ABBE (Аббе) | - | 2657.68 | 106
3104 | 88581-23 | Рефрактометры лабораторные | ИРФ-Компакт | Рефрактометры лабораторные типа ABBE (Аббе) | - | 2657.68 | 106
3105 | 8898-82 | Рефрактометры | РП1В | Рефрактометры лабораторные типа ABBE (Аббе) | - | 2657.68 | 106
3106 | 9093-83 | Рефрактометры | РЛ2 | Рефрактометры лабораторные типа ABBE (Аббе) | - | 2657.68 | 106
3107 | 9262-83 | Рефрактометры | RL-3 | Рефрактометры лабораторные типа ABBE (Аббе) | - | 2657.68 | 106
3108 | 19382-00 | Спектрофлуориметры | RF-1501, RF-5301PC | Анализаторы жидкости спектрофлуориметрические | - | 5768.62 | 107
3109 | 19382-11 | Спектрофлуориметры | RF-5301PC | Анализаторы жидкости спектрофлуориметрические | - | 5768.62 | 107
3110 | 33844-07 | Спектрофлуориметры | СМ 2203 | Анализаторы жидкости спектрофлуориметрические | - | 5768.62 | 107
3111 | 34629-07 | Спектрофлуориметр | Jasco FP-750 | Анализаторы жидкости спектрофлуориметрические | - | 5768.62 | 107
3112 | 37934-08 | Спектрофлуориметры | F-7000 | Анализаторы жидкости спектрофлуориметрические | - | 5768.62 | 107
3113 | 40530-09 | Спектрофлуориметры | F-2500 | Анализаторы жидкости спектрофлуориметрические | - | 5768.62 | 107
3114 | 11296-88 | Спектрофотометры атомно-абсорбционные | С-115-М1 | Спектрофотометры атомно-абсорбционные | - | 7554.14 | 108
3115 | 12368-90 | Спектрофотометры атомно-абсорбционные | СА-10МП | Спектрофотометры атомно-абсорбционные | - | 7554.14 | 108
3116 | 12368-93 | Спектрофотометры атомно-абсорбционные | СА-10МП | Спектрофотометры атомно-абсорбционные | - | 7554.14 | 108
3117 | 12592-90 | Спектрофотометры атомно-абсорбционные | GBC-906 | Спектрофотометры атомно-абсорбционные | - | 7554.14 | 108
3118 | 13622-93 | Спектрофотометры атомно-абсорбционные | Spectr AA 300/400 | Спектрофотометры атомно-абсорбционные | - | 7554.14 | 108
3119 | 13623-93 | Спектрофотометры атомно-абсорбционные | Spectr AA 10/20 | Спектрофотометры атомно-абсорбционные | - | 7554.14 | 108
3120 | 13743-04 | Анализаторы с ртутно-гидридной системой | Спектр-5 (анализаторы) (РГС-1, РГС-1-1) (системы) | Спектрофотометры атомно-абсорбционные | - | 7554.14 | 108
3121 | 13743-09 | Анализаторы с ртутно-гидридной системой | Спектр-5 (Спектр-5-3, Спектр-5-4, Спектр-5-5) (анализаторы) РГС-1, РГС-1-1 (система) | Спектрофотометры атомно-абсорбционные | - | 7554.14 | 108
3122 | 13743-93 | Анализаторы атомно-абсорбционные | Спектр-5 | Спектрофотометры атомно-абсорбционные | - | 7554.14 | 108
3123 | 13743-99 | Анализаторы | Спектр-5 | Спектрофотометры атомно-абсорбционные | - | 7554.14 | 108
3124 | 13986-94 | Спектрофотометры атомно-абсорбционные | Smith-Hieftji, AA-Scan, AtomSPEC GF Wor-kstation, QS-1, приставка AVA 880 | Спектрофотометры атомно-абсорбционные | - | 7554.14 | 108
3125 | 14153-07 | Спектрометры атомно-абсорбционные | КВАНТ-АФА | Спектрофотометры атомно-абсорбционные | - | 7554.14 | 108
3126 | 14153-94 | Спектрометры атомно-абсорбционные | КВАНТ-АФА | Спектрофотометры атомно-абсорбционные | - | 7554.14 | 108
3127 | 14427-95 | Спектрофотометры атомно-абсорбционные | 1100B, 2100, 3110, 3300, 4100, 4100ZL, 5100 PC, 5100ZL, SIMAA 6000 | Спектрофотометры атомно-абсорбционные | - | 7554.14 | 108
3128 | 14981-01 | Спектрометры атомно-абсорбционные | КВАНТ-Z.ЭТА | Спектрофотометры атомно-абсорбционные | - | 7554.14 | 108
3129 | 14981-06 | Спектрометры атомно-абсорбционные | КВАНТ-Z.ЭТА | Спектрофотометры атомно-абсорбционные | - | 7554.14 | 108
3130 | 14981-10 | Спектрометры атомно-абсорбционные | КВАНТ-Z.ЭТА | Спектрофотометры атомно-абсорбционные | - | 7554.14 | 108
3131 | 15187-96 | Спектрофотометры атомно-абсорбционные | Спираль-14 | Спектрофотометры атомно-абсорбционные | - | 7554.14 | 108
3132 | 15640-96 | Спектрометры атомно-абсорбционные | ANALYTE 16 | Спектрофотометры атомно-абсорбционные | - | 7554.14 | 108
3133 | 15667-96 | Спектрофотометры атомно-абсорбционные | С-600 | Спектрофотометры атомно-абсорбционные | - | 7554.14 | 108
3134 | 15675-00 | Спектрофотометры атомно-абсорбционные | SOLAAR | Спектрофотометры атомно-абсорбционные | - | 7554.14 | 108
3135 | 15675-05 | Спектрофотометры атомно-абсорбционные | SOLAAR серии M | Спектрофотометры атомно-абсорбционные | - | 7554.14 | 108
3136 | 15675-96 | Спектрофотометры атомно-абсорбционные | Solar System | Спектрофотометры атомно-абсорбционные | - | 7554.14 | 108
3137 | 15702-96 | Спектрофотометры атомно-абсорбционные | Spectr AA | Спектрофотометры атомно-абсорбционные | - | 7554.14 | 108
3138 | 15949-97 | Спектрофотометры атомно-абсорбционные | AAnalyst 100, 300, 4110ZL | Спектрофотометры атомно-абсорбционные | - | 7554.14 | 108
3139 | 16171-97 | Спектрофотометры атомно-абсорбционные | С-115-М1 | Спектрофотометры атомно-абсорбционные | - | 7554.14 | 108
3140 | 16496-03 | Спектрометры атомно-абсорбционные | SpectrAA | Спектрофотометры атомно-абсорбционные | - | 7554.14 | 108
3141 | 16496-04 | Спектрофотометры атомно-абсорбционные | SpectrAA | Спектрофотометры атомно-абсорбционные | - | 7554.14 | 108
3142 | 16496-09 | Спектрофотометры атомно-абсорбционные | SpectrAA мод. 50, 50B, 55, 55B; AA мод. 140, 240, 240FS, 240G, 240Z, 280FS, 280Z, Varian AA DUO | Спектрофотометры атомно-абсорбционные | - | 7554.14 | 108
3143 | 16496-97 | Спектрофотометры атомно-абсорбционные | SpectrAA | Спектрофотометры атомно-абсорбционные | - | 7554.14 | 108
3144 | 16551-97 | Спектрофотометры атомно-абсорбционные | Спираль-17 | Спектрофотометры атомно-абсорбционные | - | 7554.14 | 108
3145 | 17309-03 | Спектрометры атомно-абсорбционные | МГА-915 | Спектрофотометры атомно-абсорбционные | - | 7554.14 | 108
3146 | 17309-08 | Спектрометры атомно-абсорбционные | МГА-915, МГА-915М, МГА-915МД | Спектрофотометры атомно-абсорбционные | - | 7554.14 | 108
3147 | 17309-98 | Спектрометры атомно-абсорбционные | МГА-915 | Спектрофотометры атомно-абсорбционные | - | 7554.14 | 108
3148 | 17819-98 | Спектрофотометр атомно-абсорбционный | AA-6601F | Спектрофотометры атомно-абсорбционные | - | 7554.14 | 108
3149 | 17991-04 | Спектрометры атомно-абсорбционные | КВАНТ-2 | Спектрофотометры атомно-абсорбционные | - | 7554.14 | 108
3150 | 17991-09 | Спектрометры атомно-абсорбционные | КВАНТ-2 мод. КВАНТ-2А, КВАНТ-2АТ | Спектрофотометры атомно-абсорбционные | - | 7554.14 | 108
3151 | 17991-98 | Спектрометры атомно-абсорбционные | Квант-2 | Спектрофотометры атомно-абсорбционные | - | 7554.14 | 108
3152 | 18274-99 | Спектрометр атомно-абсорбционный | GBC-932 AB | Спектрофотометры атомно-абсорбционные | - | 7554.14 | 108
3153 | 19381-00 | Спектрофотометры атомно-абсорбционные | AA-6200, AA-6601, AA-6800 | Спектрофотометры атомно-абсорбционные | - | 7554.14 | 108
3154 | 19381-02 | Спектрофотометры атомно-абсорбционные | AA-6200, AA-6601, AA-6800, AA-6650 | Спектрофотометры атомно-абсорбционные | - | 7554.14 | 108
3155 | 19381-04 | Спектрофотометры атомно-абсорбционные | AA-6200, AA-6601, AA-6800, AA-6650, AA-6300 | Спектрофотометры атомно-абсорбционные | - | 7554.14 | 108
3156 | 19381-09 | Спектрофотометры атомно-абсорбционные | АА-6200, АА-6800, AA-6300, АА-7000 | Спектрофотометры атомно-абсорбционные | - | 7554.14 | 108
3157 | 19667-00 | Комплексы атомно-абсорбционные | Сатурн-4 | Спектрофотометры атомно-абсорбционные | - | 7554.14 | 108
3158 | 20445-00 | Спектрофотометр атомно-абсорбционный | Shimadzu AA-6501 G | Спектрофотометры атомно-абсорбционные | - | 7554.14 | 108
3159 | 20546-00 | Спектрофотометры атомно-абсорбционные | AAS-1 и AAS-1N | Спектрофотометры атомно-абсорбционные | - | 7554.14 | 108
3160 | 20780-01 | Спектрофотометры атомно-абсорбционные | AAnalyst | Спектрофотометры атомно-абсорбционные | - | 7554.14 | 108
3161 | 21011-01 | Спектрофотометр атомно-абсорбционный | AVANTA PM | Спектрофотометры атомно-абсорбционные | - | 7554.14 | 108
3162 | 21669-01 | Спектрофотометр атомно-абсорбционный | AA-680 | Спектрофотометры атомно-абсорбционные | - | 7554.14 | 108
3163 | 21745-01 | Спектрофотометр атомно-абсорбционный | Perkin Elmer | Спектрофотометры атомно-абсорбционные | - | 7554.14 | 108
3164 | 22394-02 | Спектрофотометры атомно-абсорбционные | Аналитик 2000 | Спектрофотометры атомно-абсорбционные | - | 7554.14 | 108
3165 | 22811-02 | Спектрофотометры атомно-абсорбционные | Solaar серии S (мод. S2, S4) | Спектрофотометры атомно-абсорбционные | - | 7554.14 | 108
3166 | 22811-07 | Спектрофотометры атомно-абсорбционные | SOLAAR серии S (мод. S2, S4) | Спектрофотометры атомно-абсорбционные | - | 7554.14 | 108
3167 | 24032-02 | Спектрофотометры атомно-абсорбционные | AAS Vario 6 | Спектрофотометры атомно-абсорбционные | - | 7554.14 | 108
3168 | 24032-03 | Спектрофотометры атомно-абсорбционные | AAS vario 6, AAS novAA мод. 300 и 400 | Спектрофотометры атомно-абсорбционные | - | 7554.14 | 108
3169 | 24456-03 | Спектрометры атомно-абсорбционные | GBC | Спектрофотометры атомно-абсорбционные | - | 7554.14 | 108
3170 | 24456-08 | Спектрометры атомно-абсорбционные | GBC | Спектрофотометры атомно-абсорбционные | - | 7554.14 | 108
3171 | 25635-03 | Спектрофотометры атомно-абсорбционные | AAS ZEEnit 60, AAS ZEEnit 65 | Спектрофотометры атомно-абсорбционные | - | 7554.14 | 108
3172 | 28360-04 | Спектрофотометр атомно-абсорбционный | Hitachi Z-6100 | Спектрофотометры атомно-абсорбционные | - | 7554.14 | 108
3173 | 28547-05 | Спектрофотометры атомно-абсорбционные | Z-5300 | Спектрофотометры атомно-абсорбционные | - | 7554.14 | 108
3174 | 29191-05 | Спектрофотометры атомно-абсорбционные | WFX мод. 110, 120, 130 | Спектрофотометры атомно-абсорбционные | - | 7554.14 | 108
3175 | 29790-05 | Спектрофотометр атомно-абсорбционный | Buck Scientific 210 GVP | Спектрофотометры атомно-абсорбционные | - | 7554.14 | 108
3176 | 30250-05 | Спектрофотометры атомно-абсорбционные | AA-660 G | Спектрофотометры атомно-абсорбционные | - | 7554.14 | 108
3177 | 30420-05 | Спектрофотометр атомно-абсорбционный | 170-30 | Спектрофотометры атомно-абсорбционные | - | 7554.14 | 108
3178 | 31114-06 | Спектрофотометр атомно-абсорбционный | SAFAS 1900DF AA | Спектрофотометры атомно-абсорбционные | - | 7554.14 | 108
3179 | 31784-06 | Спектрофотометры атомно-абсорбционные | Формула ФМ400 | Спектрофотометры атомно-абсорбционные | - | 7554.14 | 108
3180 | 32452-06 | Спектрофотометр атомно-абсорбционный | PU9400X/47 | Спектрофотометры атомно-абсорбционные | - | 7554.14 | 108
3181 | 35365-07 | Спектрометры атомно-абсорбционные | contrAA 300 | Спектрофотометры атомно-абсорбционные | - | 7554.14 | 108
3182 | 35481-07 | Спектрометры атомно-абсорбционные | А-2 | Спектрофотометры атомно-абсорбционные | - | 7554.14 | 108
3183 | 35776-07 | Спектрометры атомно-абсорбционные | КВАНТ-2А-ГРГ | Спектрофотометры атомно-абсорбционные | - | 7554.14 | 108
3184 | 3588-73 | Спектрофотометры атомно-абсорбционные | Сатурн | Спектрофотометры атомно-абсорбционные | - | 7554.14 | 108
3185 | 35941-07 | Спектрометры атомно-абсорбционные | ZEEnit | Спектрофотометры атомно-абсорбционные | - | 7554.14 | 108
3186 | 36102-07 | Спектрометры атомно-абсорбционные | novAA мод. 315 и 330 | Спектрофотометры атомно-абсорбционные | - | 7554.14 | 108
3187 | 3732-73 | Спектрофотометры атомно-адсорбционные | С-302 | Спектрофотометры атомно-абсорбционные | - | 7554.14 | 108
3188 | 3732-82 | Спектрофотометры атомно-адсорбционные | С-115 | Спектрофотометры атомно-абсорбционные | - | 7554.14 | 108
3189 | 38267-08 | Спектрометры атомно-абсорбционные | AAnalyst мод. 200 и 400 | Спектрофотометры атомно-абсорбционные | - | 7554.14 | 108
3190 | 39420-08 | Спектрофотометр атомно-абсорбционный | AAS-30 | Спектрофотометры атомно-абсорбционные | - | 7554.14 | 108
3191 | 39548-08 | Спектрофотометр атомно-абсорбционный | AAS-3 | Спектрофотометры атомно-абсорбционные | - | 7554.14 | 108
3192 | 40222-08 | Спектрометры атомно-абсорбционные | iCE 3000 | Спектрофотометры атомно-абсорбционные | - | 7554.14 | 108
3193 | 40222-13 | Спектрометры атомно-абсорбционные | iCE 3300, iCE 3400 и iCE 3500 | Спектрофотометры атомно-абсорбционные | - | 7554.14 | 108
3194 | 42798-09 | Спектрофотометры атомно-абсорбционные | ААС-5М | Спектрофотометры атомно-абсорбционные | - | 7554.14 | 108
3195 | 44249-10 | Спектрометры атомно-абсорбционные | contrAA 700 | Спектрофотометры атомно-абсорбционные | - | 7554.14 | 108
3196 | 49077-12 | Спектрометры атомно-абсорбционные | КВАНТ.Z | Спектрофотометры атомно-абсорбционные | - | 7554.14 | 108
3197 | 52988-13 | Спектрофотометр атомно-абсорбционный | AAS 3 | Спектрофотометры атомно-абсорбционные | - | 7554.14 | 108
3198 | 63558-16 | Спектрометры атомно-абсорбционные | Квант-2мт, Квант-2м1 | Спектрофотометры атомно-абсорбционные | - | 7554.14 | 108
3199 | 7301-79 | Спектрофотометры атомно-абсорбционные | Сатурн-2 | Спектрофотометры атомно-абсорбционные | - | 7554.14 | 108
3200 | 79407-20 | Спектрометры атомно-абсорбционные | МГА-1000 | Спектрофотометры атомно-абсорбционные | - | 7554.14 | 108
3201 | 90688-23 | Спектрометры атомно-абсорбционные | AA | Спектрофотометры атомно-абсорбционные | - | 7554.14 | 108
3202 | 9981-85 | Спектрофотометры | Сатурн-3 | Спектрофотометры атомно-абсорбционные | - | 7554.14 | 108
3203 | 12862-91 | Спектрофотометры | СФ-56 | Спектрофотометры в ультрафиолетовой, видимой области спектра | - | 5493.92 | 109
3204 | 13053-89 | Спектрофотометры | Спекорд М400 | Спектрофотометры в ультрафиолетовой, видимой области спектра | - | 5493.92 | 109
3205 | 13523-93 | Спектрофотометры | СФ-28 | Спектрофотометры в ультрафиолетовой, видимой области спектра | - | 5493.92 | 109
3206 | 13621-03 | УВИ-спектрофотометры | CARY | Спектрофотометры в ультрафиолетовой, видимой области спектра | - | 5493.92 | 109
3207 | 13621-08 | Спектрофотометры | Cary | Спектрофотометры в ультрафиолетовой, видимой области спектра | - | 5493.92 | 109
3208 | 13621-93 | Спектрофотометры | Cary 1E-3Е | Спектрофотометры в ультрафиолетовой, видимой области спектра | - | 5493.92 | 109
3209 | 13621-97 | УВИ-спектрофотометры | CARY | Спектрофотометры в ультрафиолетовой, видимой области спектра | - | 5493.92 | 109
3210 | 13625-93 | Спектрофотометры | Cary 4E-5Е | Спектрофотометры в ультрафиолетовой, видимой области спектра | - | 5493.92 | 109
3211 | 15534-96 | Спектрофотометры переносные | DR/2000 | Спектрофотометры в ультрафиолетовой, видимой области спектра | - | 5493.92 | 109
3212 | 15647-96 | Анализаторы спектрофотометрические | 8453 | Спектрофотометры в ультрафиолетовой, видимой области спектра | - | 5493.92 | 109
3213 | 15676-00 | УВИ-спектрофотометры | Helios Alpha, Helios Beta, Helios Gamma, Helios Delta, Helios Epsilon, UV 1-100, UV 310/320, UV 330/340, UV 510/520, UV 530/540, UV 550, AquaMate 9423 AQA 2500E/2700E, AquaMate 9423 AQA 2000E/2200E | Спектрофотометры в ультрафиолетовой, видимой области спектра | - | 5493.92 | 109
3214 | 15676-05 | Спектрофотометры | Helios Alpha, Helios Beta, Helios Gamma, Helios Delta, Helios Epsilon, Evolution 100, Evolution 300, Evolution 500, AquaMate 9423 AQA 2500E/2700E, AquaMate 9423 AQA 2000E/2200E | Спектрофотометры в ультрафиолетовой, видимой области спектра | - | 5493.92 | 109
3215 | 15676-96 | УВИ-спектрофотометры | Helios | Спектрофотометры в ультрафиолетовой, видимой области спектра | - | 5493.92 | 109
3216 | 15677-96 | УВИ-спектрофотометры | UV2-100, UV3-100, UV4-100, UV4-500 | Спектрофотометры в ультрафиолетовой, видимой области спектра | - | 5493.92 | 109
3217 | 15947-04 | Спектрофотометры | Lambda 950 | Спектрофотометры в ультрафиолетовой, видимой области спектра | - | 5493.92 | 109
3218 | 16361-02 | Спектрофотометры | PV1251A, PV1251B, PV1251C | Спектрофотометры в ультрафиолетовой, видимой области спектра | - | 5493.92 | 109
3219 | 16361-12 | Спектрофотометры | PV 1251 | Спектрофотометры в ультрафиолетовой, видимой области спектра | - | 5493.92 | 109
3220 | 16361-97 | Спектрофотометры | PV1251A, PV1251B, PV1251C | Спектрофотометры в ультрафиолетовой, видимой области спектра | - | 5493.92 | 109
3221 | 16493-97 | Спектрофотометры переносные | DR/2000, DR/2010 | Спектрофотометры в ультрафиолетовой, видимой области спектра | - | 5493.92 | 109
3222 | 16993-98 | Спектрофотометры | СФ-121 | Спектрофотометры в ультрафиолетовой, видимой области спектра | - | 5493.92 | 109
3223 | 17772-98 | Спектрофотометр | CADAS 200 мод. LPG 343 | Спектрофотометры в ультрафиолетовой, видимой области спектра | - | 5493.92 | 109
3224 | 18183-99 | Спектрофотометр | Hewlett-Packard мод. HP 8452A | Спектрофотометры в ультрафиолетовой, видимой области спектра | - | 5493.92 | 109
3225 | 18212-00 | Спектрофотометры | СФ-2000 | Спектрофотометры в ультрафиолетовой, видимой области спектра | - | 5493.92 | 109
3226 | 18212-06 | Спектрофотометры | СФ-2000 | Спектрофотометры в ультрафиолетовой, видимой области спектра | - | 5493.92 | 109
3227 | 18212-11 | Спектрофотометры | СФ-2000, СФ-2000-02 | Спектрофотометры в ультрафиолетовой, видимой области спектра | - | 5493.92 | 109
3228 | 18212-99 | Спектрофотометры | СФ-2000 | Спектрофотометры в ультрафиолетовой, видимой области спектра | - | 5493.92 | 109
3229 | 19100-02 | Фотометры | РМ 2111 | Спектрофотометры в ультрафиолетовой, видимой области спектра | - | 5493.92 | 109
3230 | 19387-00 | Спектрофотометры | UV-1240, UV-1601PC, UV-2401PC | Спектрофотометры в ультрафиолетовой, видимой области спектра | - | 5493.92 | 109
3231 | 19387-02 | Спектрофотометры | UV-1240, UV-1601PC, UV-2401PC, UV-1700, BioSpec-mini | Спектрофотометры в ультрафиолетовой, видимой области спектра | - | 5493.92 | 109
3232 | 19387-05 | Спектрофотометры | UVmini-1240, UV-1601, UV-2401PC, UV-1700, BioSpec-mini, UV-1650PC, UV-2501PC, UV-3600, SolidSpec-3700 | Спектрофотометры в ультрафиолетовой, видимой области спектра | - | 5493.92 | 109
3233 | 19387-07 | Спектрофотометры | UV | Спектрофотометры в ультрафиолетовой, видимой области спектра | - | 5493.92 | 109
3234 | 19387-08 | Спектрофотометры | UV | Спектрофотометры в ультрафиолетовой, видимой области спектра | - | 5493.92 | 109
3235 | 20565-00 | Спектрофотометры | Cadas 200 | Спектрофотометры в ультрафиолетовой, видимой области спектра | - | 5493.92 | 109
3236 | 20961-01 | Спектрофотометры | Lambda | Спектрофотометры в ультрафиолетовой, видимой области спектра | - | 5493.92 | 109
3237 | 20961-06 | Спектрофотометры | Lambda | Спектрофотометры в ультрафиолетовой, видимой области спектра | - | 5493.92 | 109
3238 | 21558-01 | Спектрофотометры | СФ-256БИК | Спектрофотометры в ультрафиолетовой, видимой области спектра | - | 5493.92 | 109
3239 | 21558-09 | Спектрофотометры | СФ-256 БИК | Спектрофотометры в ультрафиолетовой, видимой области спектра | - | 5493.92 | 109
3240 | 21559-01 | Спектрофотометры | СФ-256УВИ | Спектрофотометры в ультрафиолетовой, видимой области спектра | - | 5493.92 | 109
3241 | 22230-01 | Спектрофотометры лабораторные | DR-2500 (DR-2400) | Спектрофотометры в ультрафиолетовой, видимой области спектра | - | 5493.92 | 109
3242 | 22230-06 | Спектрофотометры лабораторные | DR 2800, DR 4800, DR 5000 | Спектрофотометры в ультрафиолетовой, видимой области спектра | - | 5493.92 | 109
3243 | 22230-11 | Спектрофотометры | DR 2800, DR 3900 и DR 5000 | Спектрофотометры в ультрафиолетовой, видимой области спектра | - | 5493.92 | 109
3244 | 22619-02 | Спектрофотометры | СФ-101, СФ-103 | Спектрофотометры в ультрафиолетовой, видимой области спектра | - | 5493.92 | 109
3245 | 23115-02 | Спектрофотометры | S1100, S1130, S1150, S2130, S2150, S3130, S3150 | Спектрофотометры в ультрафиолетовой, видимой области спектра | - | 5493.92 | 109
3246 | 23403-02 | Спектрофотометр | Genesys 10 UV | Спектрофотометры в ультрафиолетовой, видимой области спектра | - | 5493.92 | 109
3247 | 23404-02 | Спектрофотометр | Hitachi-557 | Спектрофотометры в ультрафиолетовой, видимой области спектра | - | 5493.92 | 109
3248 | 23405-02 | Спектрофотометры | Genesys 2 | Спектрофотометры в ультрафиолетовой, видимой области спектра | - | 5493.92 | 109
3249 | 23829-02 | Спектрофотометры | Specord 30, Specord 40, Specord 50, Specord 200 | Спектрофотометры в ультрафиолетовой, видимой области спектра | - | 5493.92 | 109
3250 | 23829-08 | Спектрофотометры | Specord 30, Specord 40, Specord 50, Specord 200 | Спектрофотометры в ультрафиолетовой, видимой области спектра | - | 5493.92 | 109
3251 | 24055-02 | Спектрофотометры | SPEKOL 1100/1200 | Спектрофотометры в ультрафиолетовой, видимой области спектра | - | 5493.92 | 109
3252 | 24092-08 | Анализаторы фотометрические | Spectroquant NOVA 60/60A | Спектрофотометры в ультрафиолетовой, видимой области спектра | - | 5493.92 | 109
3253 | 24780-03 | Спектрофотометры | DU 520, DU 530, DU 800 | Спектрофотометры в ультрафиолетовой, видимой области спектра | - | 5493.92 | 109
3254 | 24780-09 | Спектрофотометры | DU 720, DU 730, DU 800 | Спектрофотометры в ультрафиолетовой, видимой области спектра | - | 5493.92 | 109
3255 | 24781-03 | Спектрофотометры | GBC Cintra | Спектрофотометры в ультрафиолетовой, видимой области спектра | - | 5493.92 | 109
3256 | 24795-03 | Спектрофотометры | UNICO мод. 1200, 1201 | Спектрофотометры в ультрафиолетовой, видимой области спектра | - | 5493.92 | 109
3257 | 25064-03 | Спектрофотометры | L&amp;W Elrepho, мод. SE 070R, SE 071 | Спектрофотометры в ультрафиолетовой, видимой области спектра | - | 5493.92 | 109
3258 | 25064-11 | Спектрофотометры | L&amp;W Elrepho ®, мод. SE 070 R, SE 071 | Спектрофотометры в ультрафиолетовой, видимой области спектра | - | 5493.92 | 109
3259 | 25492-03 | Спектрофотометр | HACH DR/4000V | Спектрофотометры в ультрафиолетовой, видимой области спектра | - | 5493.92 | 109
3260 | 25943-03 | Спектрофотометры | SPECTRO (Spectro 23, Spectro 2000) | Спектрофотометры в ультрафиолетовой, видимой области спектра | - | 5493.92 | 109
3261 | 26034-03 | Спектрофотометры | СФ-201 | Спектрофотометры в ультрафиолетовой, видимой области спектра | - | 5493.92 | 109
3262 | 26680-04 | Спектрофотометры | U-2800, U-2810 | Спектрофотометры в ультрафиолетовой, видимой области спектра | - | 5493.92 | 109
3263 | 26883-09 | Спектрофотометры медицинские | PD-303, PD-303S, PD-303UV | Спектрофотометры в ультрафиолетовой, видимой области спектра | - | 5493.92 | 109
3264 | 27333-04 | Спектрофотометры | DR 4000 U | Спектрофотометры в ультрафиолетовой, видимой области спектра | - | 5493.92 | 109
3265 | 27334-04 | Спектрофотометры | DR 4000 V | Спектрофотометры в ультрафиолетовой, видимой области спектра | - | 5493.92 | 109
3266 | 27522-04 | Спектрофотометры | Genesys мод. 2, 5, 6, 10, 10s | Спектрофотометры в ультрафиолетовой, видимой области спектра | - | 5493.92 | 109
3267 | 27522-10 | Спектрофотометры | Genesys мод. 6, 10, 10S Vis, 10 UV-Vis Scanning, 10S UV-Vis, 10S UV-Vis with Bio tests, 20 | Спектрофотометры в ультрафиолетовой, видимой области спектра | - | 5493.92 | 109
3268 | 28035-04 | Спектрофотометр | UV-1601 | Спектрофотометры в ультрафиолетовой, видимой области спектра | - | 5493.92 | 109
3269 | 28338-10 | Фотометры автоматизированные | РА2600 | Спектрофотометры в ультрафиолетовой, видимой области спектра | - | 5493.92 | 109
3270 | 28582-05 | Спектрофотометры | UNICO мод. S2100, S2100UV, 2800, 2802, 2802S, 2802PC, 2803, 2804 | Спектрофотометры в ультрафиолетовой, видимой области спектра | - | 5493.92 | 109
3271 | 28943-05 | Спектрофотометры | Multiskan Spectrum | Спектрофотометры в ультрафиолетовой, видимой области спектра | - | 5493.92 | 109
3272 | 29141-05 | Спектрофотометры | PCSpectro | Спектрофотометры в ультрафиолетовой, видимой области спектра | - | 5493.92 | 109
3273 | 29141-10 | Спектрофотометры | PCSpectro | Спектрофотометры в ультрафиолетовой, видимой области спектра | - | 5493.92 | 109
3274 | 29525-05 | Спектрофотометры | Spekol 1300 | Спектрофотометры в ультрафиолетовой, видимой области спектра | - | 5493.92 | 109
3275 | 29525-12 | Спектрофотометры | Spekol 1300 | Спектрофотометры в ультрафиолетовой, видимой области спектра | - | 5493.92 | 109
3276 | 29526-05 | Спектрофотометры | Specord мод. 205, 210, 250 | Спектрофотометры в ультрафиолетовой, видимой области спектра | - | 5493.92 | 109
3277 | 2958-72 | Спектрофотометры | СФ-16 | Спектрофотометры в ультрафиолетовой, видимой области спектра | - | 5493.92 | 109
3278 | 2958-77 | Спектрофотометры | СФ-26 | Спектрофотометры в ультрафиолетовой, видимой области спектра | - | 5493.92 | 109
3279 | 2958-84 | Спектрофотометры | СФ-46 | Спектрофотометры в ультрафиолетовой, видимой области спектра | - | 5493.92 | 109
3280 | 29598-05 | Спектрофотометры | NOVA 400 | Спектрофотометры в ультрафиолетовой, видимой области спектра | - | 5493.92 | 109
3281 | 30146-05 | Спектрофотометры | Specord мод. S100 и S600 | Спектрофотометры в ультрафиолетовой, видимой области спектра | - | 5493.92 | 109
3282 | 30255-05 | Спектрофотометр двулучевой | U-2000 | Спектрофотометры в ультрафиолетовой, видимой области спектра | - | 5493.92 | 109
3283 | 30748-05 | Спектрофотометры | Jasko мод. V-530 | Спектрофотометры в ультрафиолетовой, видимой области спектра | - | 5493.92 | 109
3284 | 31209-06 | Спектрофотометры | УСФ-01 | Спектрофотометры в ультрафиолетовой, видимой области спектра | - | 5493.92 | 109
3285 | 31210-06 | Спектрофотометры | SS 1103, SS 1207, SS 2107, SS 2108 UV | Спектрофотометры в ультрафиолетовой, видимой области спектра | - | 5493.92 | 109
3286 | 31210-07 | Спектрофотометры | LEKI мод.SS1101, SS1103, SS1104, SS1105, SS1207, SS1207UV, SS2107, SS2107UV, SS2109UV, SS2110UV | Спектрофотометры в ультрафиолетовой, видимой области спектра | - | 5493.92 | 109
3287 | 31210-12 | Спектрофотометры | LEKI мод. SS1104, SS1207, SS1207 UV, SS2107, SS2107UV, SS2109UV, SS2110UV | Спектрофотометры в ультрафиолетовой, видимой области спектра | - | 5493.92 | 109
3288 | 31211-06 | Спектрофотометры | Evolution 600 | Спектрофотометры в ультрафиолетовой, видимой области спектра | - | 5493.92 | 109
3289 | 31884-06 | Спектрофотометры | КФК-3КМ | Спектрофотометры в ультрафиолетовой, видимой области спектра | - | 5493.92 | 109
3290 | 32119-06 | Спектрофотометр | HP 8450A | Спектрофотометры в ультрафиолетовой, видимой области спектра | - | 5493.92 | 109
3291 | 32472-06 | Спектрофотометр | 6405 UV/VIS | Спектрофотометры в ультрафиолетовой, видимой области спектра | - | 5493.92 | 109
3292 | 34206-07 | Спектрофотометры | ПЭ | Спектрофотометры в ультрафиолетовой, видимой области спектра | - | 5493.92 | 109
3293 | 35334-07 | Спектрофотометры | МС 122 | Спектрофотометры в ультрафиолетовой, видимой области спектра | - | 5493.92 | 109
3294 | 35482-07 | Спектрофотометры | СФ | Спектрофотометры в ультрафиолетовой, видимой области спектра | - | 5493.92 | 109
3295 | 35844-07 | Спектрофотометры | SSI 1103, SSI 1104, SSI 2101, SSI 2101 UV | Спектрофотометры в ультрафиолетовой, видимой области спектра | - | 5493.92 | 109
3296 | 36103-07 | Спектрофотометры | Spekol 1500 | Спектрофотометры в ультрафиолетовой, видимой области спектра | - | 5493.92 | 109
3297 | 36854-08 | Спектрофотометры | SmartSpec Plus | Спектрофотометры в ультрафиолетовой, видимой области спектра | - | 5493.92 | 109
3298 | 37190-08 | Спектрофотометр | UV/VIS 7500 | Спектрофотометры в ультрафиолетовой, видимой области спектра | - | 5493.92 | 109
3299 | 38088-08 | Спектрофотометры | ЮНИКО мод. 1201, 1205, 2100, 2100УФ | Спектрофотометры в ультрафиолетовой, видимой области спектра | - | 5493.92 | 109
3300 | 38106-08 | Спектрофотометры | UNICO мод. 1201, 1205, 2100, 2800, 2802, 2802S, 2803, 2804, 2100 UV | Спектрофотометры в ультрафиолетовой, видимой области спектра | - | 5493.92 | 109
3301 | 38470-08 | Спектрофотометры | Evolution 60 | Спектрофотометры в ультрафиолетовой, видимой области спектра | - | 5493.92 | 109
3302 | 38942-08 | Спектрофотометры | PortLab мод. 501, 511, 512 | Спектрофотометры в ультрафиолетовой, видимой области спектра | - | 5493.92 | 109
3303 | 40376-09 | Спектрофотометры | SP-830 PLUS, SP-880, SP-8001 | Спектрофотометры в ультрафиолетовой, видимой области спектра | - | 5493.92 | 109
3304 | 40527-09 | Спектрофотометры | U-2900 | Спектрофотометры в ультрафиолетовой, видимой области спектра | - | 5493.92 | 109
3305 | 40531-09 | Спектрофотометры | PHARO 300 | Спектрофотометры в ультрафиолетовой, видимой области спектра | - | 5493.92 | 109
3306 | 40591-09 | Спектрофотометры | СПЕКС ССП (мод. 310, 700, 705, 715) | Спектрофотометры в ультрафиолетовой, видимой области спектра | - | 5493.92 | 109
3307 | 40715-09 | Спектрофотометры | Libra мод. S4, S6, S11, S12, S21, S22, S32, S35 | Спектрофотометры в ультрафиолетовой, видимой области спектра | - | 5493.92 | 109
3308 | 40780-09 | Спектрофотометры ультрафиолетовые | VI-1501 "Armed" | Спектрофотометры в ультрафиолетовой, видимой области спектра | - | 5493.92 | 109
3309 | 40899-09 | Спектрофотометры | S3100 | Спектрофотометры в ультрафиолетовой, видимой области спектра | - | 5493.92 | 109
3310 | 41144-09 | Спектрофотометры | ПромЭкоЛаб/PromEcoLab | Спектрофотометры в ультрафиолетовой, видимой области спектра | - | 5493.92 | 109
3311 | 41198-09 | Спектрофотометры | HALO мод. RB-10, DB-20, DB-30 | Спектрофотометры в ультрафиолетовой, видимой области спектра | - | 5493.92 | 109
3312 | 41200-09 | Спектрофотометры | РВ 2201 | Спектрофотометры в ультрафиолетовой, видимой области спектра | - | 5493.92 | 109
3313 | 41275-09 | Спектрофотометры | Helios Zeta, Helios Omega, AquaMate, AquaMate Plus, BioMate 6 | Спектрофотометры в ультрафиолетовой, видимой области спектра | - | 5493.92 | 109
3314 | 42964-09 | Спектрофотометры | PhotoLab мод. 6100VIS и 6600UV-VIS | Спектрофотометры в ультрафиолетовой, видимой области спектра | - | 5493.92 | 109
3315 | 44177-10 | Спектрофотометры | V-630, V-630Bio, V-650, V-660, V-670 | Спектрофотометры в ультрафиолетовой, видимой области спектра | - | 5493.92 | 109
3316 | 44865-10 | Спектрофотометры | Evolution 300, Evolution 600 | Спектрофотометры в ультрафиолетовой, видимой области спектра | - | 5493.92 | 109
3317 | 44866-10 | Спектрофотометры | ПЭ-5300ВИ, ПЭ-5400ВИ, ПЭ-5300УФ, ПЭ-5400УФ | Спектрофотометры в ультрафиолетовой, видимой области спектра | - | 5493.92 | 109
3318 | 45151-10 | Спектрофотометры | Evolution Array | Спектрофотометры в ультрафиолетовой, видимой области спектра | - | 5493.92 | 109
3319 | 45156-10 | Спектрофотометры | Specord 200 Plus, Specord 210 Plus, Specord 250 Plus | Спектрофотометры в ультрафиолетовой, видимой области спектра | - | 5493.92 | 109
3320 | 45387-10 | Спектрофотометры | XDS | Спектрофотометры в ультрафиолетовой, видимой области спектра | - | 5493.92 | 109
3321 | 4602-74 | Спектрофотометры | ИКС-22А | Спектрофотометры в ультрафиолетовой, видимой области спектра | - | 5493.92 | 109
3322 | 48180-11 | Спектрофотометры | Evolution 201, Evolution 220 и Evolution 260 Bio | Спектрофотометры в ультрафиолетовой, видимой области спектра | - | 5493.92 | 109
3323 | 49189-12 | Спектрофотометры | Cary 60 | Спектрофотометры в ультрафиолетовой, видимой области спектра | - | 5493.92 | 109
3324 | 50061-12 | Спектрофотометры | UV-2600, UV-2700 | Спектрофотометры в ультрафиолетовой, видимой области спектра | - | 5493.92 | 109
3325 | 51563-12 | Спектрофотометры | DR6000 | Спектрофотометры в ультрафиолетовой, видимой области спектра | - | 5493.92 | 109
3326 | 53189-13 | Спектрофотометры | OPTIZEN мод. OPTIZEN 3220UV, OPTIZEN 2120UV, OPTIZEN 1412V, OPTIZEN 1412SA, OPTIZEN POP, OPTIZEN POP bio, OPTIZEN POP QX | Спектрофотометры в ультрафиолетовой, видимой области спектра | - | 5493.92 | 109
3327 | 53494-13 | Спектрофотометры | СФ-102 и СФ-104 | Спектрофотометры в ультрафиолетовой, видимой области спектра | - | 5493.92 | 109
3328 | 53766-13 | Спектрофотометры однолучевые с контролем светового потока | U-5100 | Спектрофотометры в ультрафиолетовой, видимой области спектра | - | 5493.92 | 109
3329 | 53770-13 | Спектрофотометры | Cintra мод. 1010, 2020, 3030 и 4040 | Спектрофотометры в ультрафиолетовой, видимой области спектра | - | 5493.92 | 109
3330 | 54737-13 | Спектрофотометры | UNICO мод. 1201, 1205, 2100, 2800, 2802, 2802S, 2804, 2100 UV | Спектрофотометры в ультрафиолетовой, видимой области спектра | - | 5493.92 | 109
3331 | 57147-14 | Спектрофотометры | Cary 100, Cary 300, Cary 4000, Cary 5000, Cary 6000i, Cary 7000 | Спектрофотометры в ультрафиолетовой, видимой области спектра | - | 5493.92 | 109
3332 | 61373-15 | Спектрофотометры | UV-1280, UV-3600 Plus | Спектрофотометры в ультрафиолетовой, видимой области спектра | - | 5493.92 | 109
3333 | 63493-16 | Спектрофотометры | УФ-1100, В-1100, УФ-1200, В-1200, УФ-1800, УФ-3000, УФ-3100, УФ-3200, УФ-6100 | Спектрофотометры в ультрафиолетовой, видимой области спектра | - | 5493.92 | 109
3334 | 6412-77 | Спектрофотометры двухлучевые инфракрасные | ИКС-29 | Спектрофотометры в ультрафиолетовой, видимой области спектра | - | 5493.92 | 109
3335 | 64862-16 | Спектрофотометры | Prove | Спектрофотометры в ультрафиолетовой, видимой области спектра | - | 5493.92 | 109
3336 | 70026-17 | Спектрофотометры | Cary 60 UV-Vis | Спектрофотометры в ультрафиолетовой, видимой области спектра | - | 5493.92 | 109
3337 | 8838-82 | Спектрофотометры автоматические | С-604 | Спектрофотометры в ультрафиолетовой, видимой области спектра | - | 5493.92 | 109
3338 | 90645-23 | Спектрофотометры | Альтаир | Спектрофотометры в ультрафиолетовой, видимой области спектра | - | 5493.92 | 109
3339 | 9457-84 | Спектрофотометры | Спекорд М40 | Спектрофотометры в ультрафиолетовой, видимой области спектра | - | 5493.92 | 109
3340 | 9618-84 | Спектрофотометры | СФ-39 | Спектрофотометры в ультрафиолетовой, видимой области спектра | - | 5493.92 | 109
3341 | 9815-84 | Спектрофотометры | Спекорд М80, Спекорд М85 | Спектрофотометры в ультрафиолетовой, видимой области спектра | - | 5493.92 | 109
3342 | 9927-85 | Спектрофотометры | Спекол-11 | Спектрофотометры в ультрафиолетовой, видимой области спектра | - | 5493.92 | 109
3343 | 9928-85 | Спектрофотометры | Спекол-200, Спекол 210-211-2120-221 | Спектрофотометры в ультрафиолетовой, видимой области спектра | - | 5493.92 | 109
3344 | 9981-85 | Спектрофотометры | Сатурн-3 | Спектрофотометры в ультрафиолетовой, видимой области спектра | - | 5493.92 | 109
3345 | 11032-87 | Измерители переносные непрозрачности отработавших газов автомобильные | ИНА-109 | Дымомеры, измерители дымности | - | 2403.59 | 110
3346 | 11927-89 | Измерители компактные дымности отработавших газов | КИД-2 | Дымомеры, измерители дымности | - | 2403.59 | 110
3347 | 12414-90 | Дымомеры портативные | Мета-01 | Дымомеры, измерители дымности | - | 2403.59 | 110
3348 | 12415-90 | Дымомеры стационарные | Мета-02 | Дымомеры, измерители дымности | - | 2403.59 | 110
3349 | 12770-91 | Дымомеры оптические | ДО-1 | Дымомеры, измерители дымности | - | 2403.59 | 110
3350 | 13283-92 | Измерители дымности стендовые | ИДС-1 | Дымомеры, измерители дымности | - | 2403.59 | 110
3351 | 14022-02 | Дымомеры | СМОГ-1, СМОГ-1М | Дымомеры, измерители дымности | - | 2403.59 | 110
3352 | 14022-07 | Дымомеры | СМОГ-1М | Дымомеры, измерители дымности | - | 2403.59 | 110
3353 | 14022-94 | Дымомеры переносные | СМОГ-1 | Дымомеры, измерители дымности | - | 2403.59 | 110
3354 | 14022-99 | Дымомеры переносные | СМОГ-1 | Дымомеры, измерители дымности | - | 2403.59 | 110
3355 | 14023-00 | Измерители дымности отработавших газов | МЕТА-01МП | Дымомеры, измерители дымности | - | 2403.59 | 110
3356 | 14023-05 | Измерители дымности отработавших газов | МЕТА-01МП | Дымомеры, измерители дымности | - | 2403.59 | 110
3357 | 14023-94 | Измерители дымности отработавших газов | МЕТА-01МП | Дымомеры, измерители дымности | - | 2403.59 | 110
3358 | 15775-02 | Дымомеры | 4030-0920 | Дымомеры, измерители дымности | - | 2403.59 | 110
3359 | 15775-96 | Дымомеры | 4030 | Дымомеры, измерители дымности | - | 2403.59 | 110
3360 | 15776-96 | Дымомеры | 8695 | Дымомеры, измерители дымности | - | 2403.59 | 110
3361 | 16049-97 | Дымомеры | JT 480A | Дымомеры, измерители дымности | - | 2403.59 | 110
3362 | 16452-03 | Системы анализа выхлопных газов и измерения дымности | ESA 3.250, ESA 3.140, ESA 3.110 | Дымомеры, измерители дымности | - | 2403.59 | 110
3363 | 16495-97 | Дымомеры | AVESTA-SHADY | Дымомеры, измерители дымности | - | 2403.59 | 110
3364 | 16513-97 | Дымомеры | G 381 | Дымомеры, измерители дымности | - | 2403.59 | 110
3365 | 16633-97 | Дымомеры | RDT-101 | Дымомеры, измерители дымности | - | 2403.59 | 110
3366 | 16697-97 | Дымомеры | 495/01 | Дымомеры, измерители дымности | - | 2403.59 | 110
3367 | 16723-97 | Дымомеры | DX.210 | Дымомеры, измерители дымности | - | 2403.59 | 110
3368 | 16912-97 | Измерители дымности переносные | ИДП-2 | Дымомеры, измерители дымности | - | 2403.59 | 110
3369 | 17260-98 | Измерители дымности отработавших газов | SSM 2000 | Дымомеры, измерители дымности | - | 2403.59 | 110
3370 | 17628-98 | Дымомеры | DO 285 | Дымомеры, измерители дымности | - | 2403.59 | 110
3371 | 17770-04 | Дымомеры | OPACILYT | Дымомеры, измерители дымности | - | 2403.59 | 110
3372 | 17770-98 | Дымомеры | SAXON-OPACILYT 1020 | Дымомеры, измерители дымности | - | 2403.59 | 110
3373 | 18497-99 | Измерители оптической плотности дыма | ИОПД-3 | Дымомеры, измерители дымности | - | 2403.59 | 110
3374 | 19118-99 | Анализаторы дымности | OPUS 50, OPUS 50 Portable | Дымомеры, измерители дымности | - | 2403.59 | 110
3375 | 19928-00 | Измерители дымности | МД-01 | Дымомеры, измерители дымности | - | 2403.59 | 110
3376 | 20097-00 | Дымомеры | AVL 438, AVL 439 | Дымомеры, измерители дымности | - | 2403.59 | 110
3377 | 20099-00 | Дымомеры | AVL 415/415S | Дымомеры, измерители дымности | - | 2403.59 | 110
3378 | 21057-04 | Анализаторы выхлопных газов с блоком измерения дымности | ULTIMA 400 и ULTIMA 600 | Дымомеры, измерители дымности | - | 2403.59 | 110
3379 | 22191-01 | Измерители оптической плотности дыма | ИОПД-4 | Дымомеры, измерители дымности | - | 2403.59 | 110
3380 | 22909-02 | Дымомеры | MDO 2 | Дымомеры, измерители дымности | - | 2403.59 | 110
3381 | 22909-07 | Дымомеры | MDO | Дымомеры, измерители дымности | - | 2403.59 | 110
3382 | 22909-14 | Дымомеры | MDO 2 мод. MDO 2, MDO 2 LON | Дымомеры, измерители дымности | - | 2403.59 | 110
3383 | 23271-02 | Дымомеры | OPA-100 | Дымомеры, измерители дымности | - | 2403.59 | 110
3384 | 23271-05 | Дымомеры | OPA-100, OPA-8030 | Дымомеры, измерители дымности | - | 2403.59 | 110
3385 | 23271-12 | Дымомеры | OPA-100, OPA-8030 | Дымомеры, измерители дымности | - | 2403.59 | 110
3386 | 23721-02 | Измерители дымности стендовые | ИДС-3С | Дымомеры, измерители дымности | - | 2403.59 | 110
3387 | 24451-03 | Системы анализа выхлопных газов и измерения дымности | BEA 350, BEA 250, BEA 150 | Дымомеры, измерители дымности | - | 2403.59 | 110
3388 | 24451-09 | Системы анализа выхлопных газов и измерения дымности | BEA 460, BEA 350, BEA 250, BEA 150, BEA 850, BEA 840, BEA 810 | Дымомеры, измерители дымности | - | 2403.59 | 110
3389 | 27801-04 | Дымомеры | ИНФРАКАР Д | Дымомеры, измерители дымности | - | 2403.59 | 110
3390 | 27860-04 | Дымомеры | АВГ-1Д | Дымомеры, измерители дымности | - | 2403.59 | 110
3391 | 27860-14 | Дымомеры | АВГ-1Д | Дымомеры, измерители дымности | - | 2403.59 | 110
3392 | 27976-04 | Дымомеры | Премьер СМ | Дымомеры, измерители дымности | - | 2403.59 | 110
3393 | 29720-05 | Дымомеры | SMO-300 | Дымомеры, измерители дымности | - | 2403.59 | 110
3394 | 30790-05 | Дымомеры | EFAW 65/68 Bosch | Дымомеры, измерители дымности | - | 2403.59 | 110
3395 | 31212-06 | Измерители дымности | ОМД-21 | Дымомеры, измерители дымности | - | 2403.59 | 110
3396 | 31212-12 | Измерители дымности | ОМД-21 | Дымомеры, измерители дымности | - | 2403.59 | 110
3397 | 32214-06 | Дымомеры | RTM-430 | Дымомеры, измерители дымности | - | 2403.59 | 110
3398 | 32214-13 | Дымомеры | RTM-430 | Дымомеры, измерители дымности | - | 2403.59 | 110
3399 | 33349-06 | Дымомеры | D.S.M., OPABOX AUTOPOWER | Дымомеры, измерители дымности | - | 2403.59 | 110
3400 | 33933-07 | Дымомеры | PROTECH V-Smoke | Дымомеры, измерители дымности | - | 2403.59 | 110
3401 | 37300-08 | Газоанализаторы с блоком измерения дымности | Mega Compaa GM3 | Дымомеры, измерители дымности | - | 2403.59 | 110
3402 | 38625-08 | Газоанализаторы с блоком измерения дымности | DGA 1500, DGA 1500 Diesel, DGA 1500 Combi (газоанализаторы) Scangas (блок) | Дымомеры, измерители дымности | - | 2403.59 | 110
3403 | 44977-10 | Измерители дымности отработавших газов | МЕТА-01МП | Дымомеры, измерители дымности | - | 2403.59 | 110
3404 | 45511-10 | Дымомеры | OPA-300 | Дымомеры, измерители дымности | - | 2403.59 | 110
3405 | 48383-11 | Дымомеры | 2SMOKE | Дымомеры, измерители дымности | - | 2403.59 | 110
3406 | 48492-11 | Дымомеры | AT605 | Дымомеры, измерители дымности | - | 2403.59 | 110
3407 | 49386-12 | Дымомеры | CAP3200-O | Дымомеры, измерители дымности | - | 2403.59 | 110
3408 | 51319-12 | Дымомеры | OPABOX Autopower | Дымомеры, измерители дымности | - | 2403.59 | 110
3409 | 5687-76 | Прибор для определения дымности дизельных двигателей | ИДА-106 "Атлас" | Дымомеры, измерители дымности | - | 2403.59 | 110
3410 | 56918-14 | Дымомеры | СМОГ-2 | Дымомеры, измерители дымности | - | 2403.59 | 110
3411 | 7311-79 | Измерители дымности автомобилей стендовые | СИДА-107 "Атлас" | Дымомеры, измерители дымности | - | 2403.59 | 110
Измерения электротехнических величин | [7 empty] | Измерения геометрических величин | Измерения механических величин | Измерения параметров потока, расхода, уровня, объема веществ | Измерения давления, вакуумные измерения | Измерения физико-химического состава и свойств веществ | Теплофизические и температурные измерения | Измерения времени и частоты | Виброакустические измерения | Оптические и оптико-физические измерения | Измерения электротехнических величин
3412 | 11617-88 | Счетчики реактивной энергии | ЦЭ6801 | Счетчики электрической энергии | - | 1435.29 | 123
3413 | 13547-05 | Счетчики электрической энергии | ЦЭ6805 | Счетчики электрической энергии | - | 1435.29 | 123